## 1.1
1. Насосное оборудование
Сроки, наличие и заказ оборудования в электронном магазине ridan.ru или по телефону (495) 792 57 57
1.1. Насосы циркуляционные с мокрым ротором
Кодовый номер | Тип | Мощность Р1, Вт | Монтажная длина, мм | Трубное присоединение | Материал корпуса | Кол-во скоростей | Напряжение питания | Группа скидок | Цена без НДС, у.е. | Цена с НДС, у.е. | наличие
Насос циркуляционный с мокрым ротором серии RW; Диапазон температур жидкости -20…110 °C; Степень защиты IP44; Класс изоляции H; PN 10 бар;
015P1201 | RWS 20-40S 130 | 30/45/60 | 130 | G1” | Чугун | 3 | 1х220 В, 50 Гц | PL15-RW | 72.66 | 87.19 | 1
015P1202 | RWS 20-60S 130 | 45/65/90 | 130 | G1” | Чугун | 3 | 1х220 В, 50 Гц | PL15-RW | 72.66 | 87.19 | 1
015P1203 | RWS 15-90S 130 | 55/90/120 | 130 | G3/4” | Чугун | 3 | 1х220 В, 50 Гц | PL15-RW | 87.78 | 105.33 | 1
015P1204 | RWS 20-40SB 130 | 30/45/60 | 130 | G1” | Латунь | 3 | 1х220 В, 50 Гц | PL15-RW | 114.44 | 137.32 | 1
015P1205 | RWS 20-60SB 130 | 45/65/90 | 130 | G1” | Латунь | 3 | 1х220 В, 50 Гц | PL15-RW | 114.44 | 137.32 | 1
015P1207 | RWS 25-40S | 30/45/60 | 180 | G1 ½” | Чугун | 3 | 1х220 В, 50 Гц | PL15-RW | 74.34 | 89.2 | 1
015P1208 | RWS 25-60S | 45/65/90 | 180 | G1 ½” | Чугун | 3 | 1х220 В, 50 Гц | PL15-RW | 74.34 | 89.2 | 1
015P1209 | RWS 25-60SB | 45/65/90 | 180 | G1 ½” | Латунь | 3 | 1х220 В, 50 Гц | PL15-RW | 158.26 | 189.91 | 1
015P1210 | RWS 32-40S | 30/45/60 | 180 | G2” | Чугун | 3 | 1х220 В, 50 Гц | PL15-RW | 80.22 | 96.26 | 1
015P1211 | RWS 32-60S | 45/65/90 | 180 | G2” | Чугун | 3 | 1х220 В, 50 Гц | PL15-RW | 80.22 | 96.26 | 1
015P1212 | RWS 25-80S | 145/185/200 | 180 | G1 ½” | Чугун | 3 | 1х220 В, 50 Гц | PL15-RW | 141.96 | 170.35 | 1
015P1213 | RWS 25-80SB | 145/185/200 | 180 | G1 ½” | Латунь | 3 | 1х220 В, 50 Гц | PL15-RW | 237.7 | 285.24 | 1
015P1214 | RWS 32-80S | 140/210/245 | 180 | G2” | Чугун | 3 | 1х220 В, 50 Гц | PL15-RW | 148.26 | 177.91 | 1
015P1216 | RWS 20-120S | 140/210/245 | 180 | G1” | Чугун | 3 | 1х220 В, 50 Гц | PL15-RW | 148.68 | 178.41 | 1
015P1217 | RWS 20-120SB | 140/210/245 | 180 | G1” | Латунь | 3 | 1х220 В, 50 Гц | PL15-RW | 360.96 | 433.15 | 1
015P1236 | RWS 25-120S | 140/210/245 | 180 | G1 ½” | Чугун | 3 | 1х220 В, 50 Гц | PL15-RW | 162.8 | 195.36 | 1
015P1237 | RWS 25-120SB | 140/210/245 | 180 | G1 ½” | Латунь | 3 | 1х220 В, 50 Гц | PL15-RW | 382.6 | 459.12 | 1
015P1230 | RW 25-120S 200 | 300 | 200 | G1 ½” | Чугун | 1 | 1х220 В, 50 Гц | PL15-RW | 278.52 | 334.22 | 1
015P1218 | RW 32-120S 220 | 500 | 220 | G2” | Чугун | 1 | 1х220 В, 50 Гц | PL15-RW | 308.7 | 370.44 | 1
015P1220 | RWS 32-160T 230 | 500/550/700 | 230 | G2” | Чугун | 3 | 3х380 В, 50 Гц | PL15-RW | 595.56 | 714.67 | 1
015P1221 | RWS 32-180T 230 | 700/800/1000 | 230 | G2” | Чугун | 3 | 3х380 В, 50 Гц | PL15-RW | 667.38 | 800.85 | 1
015P1222 | RWS 40-120FT | 500/550/700 | 250 | DN40 PN06/10 | Чугун | 3 | 3х380 В, 50 Гц | PL15-RW | 622.44 | 746.92 | 1
015P1223 | RWS 40-160FT | 700/800/1000 | 250 | DN40 PN06/10 | Чугун | 3 | 3х380 В, 50 Гц | PL15-RW | 704.76 | 845.71 | 1
015P1231 | RWS 40-180FT | 900/1000/1300 | 250 | DN40 PN06/10 | Чугун | 3 | 3х380 В, 50 Гц | PL15-RW | 803.42 | 964.1 | 1
015P1232 | RWS 50-90FT | 500/550/700 | 280 | DN50 PN06/10 | Чугун | 3 | 3х380 В, 50 Гц | PL15-RW | 683.96 | 820.75 | 1
015P1224 | RWS 50-120FT | 700/800/1000 | 280 | DN50 PN06/10 | Чугун | 3 | 3х380 В, 50 Гц | PL15-RW | 714.42 | 857.3 | 1
015P1225 | RWS 50-160FT | 900/1000/1300 | 280 | DN50 PN06/10 | Чугун | 3 | 3х380 В, 50 Гц | PL15-RW | 840.42 | 1008.5 | 1
015P1233 | RWS 65-90FT | 700/800/1000 | 340 | DN65 PN06/10 | Чугун | 3 | 3х380 В, 50 Гц | PL15-RW | 872.57 | 1047.08 | 1
015P1227 | RWS 65-120FT | 900/1000/1300 | 340 | DN65 PN06/10 | Чугун | 3 | 3х380 В, 50 Гц | PL15-RW | 889.14 | 1066.96 | 1
015P1228 | RWS 80-120FT | 900/1000/1300 | 360 | DN80 PN10 | Чугун | 3 | 3х380 В, 50 Гц | PL15-RW | 908.46 | 1090.15 | 1
В таблицах используются следующие условные обозначения наличия позиции на складе:
1 – имеется в наличии на складе;
2 – поставка в течение 1–2 недель;
3 – поставка по спецзаказу.

## 1.2
1.2. Насосы циркуляционные с мокрым ротором и электронным регулированием
Кодовый номер | Тип | Мощность Р1, Вт | Монтажная длина, мм | Трубное присоединение | Материал корпуса | Напряжение питания | Группа скидок | Цена без НДС, у.е. | Цена с НДС, у.е. | наличие
Насос циркуляционный с мокрым ротором и электронным регулированием серии RWE; Диапазон температур жидкости -20…110 °C; Степень защиты IP44; Класс изоляции F; PN 10 бар;
015P1301 | RWE 25-60S | 38 | 180 | G1 ½” | Чугун | 1х220 В, 50 Гц | PL15-RW | 226.1 | 271.32 | 1
015P1302 | RWE 25-80S | 80 | 180 | G1 ½” | Чугун | 1х220 В, 50 Гц | PL15-RW | 304.3 | 365.16 | 1
015P1303 | RWE 25-120S | 180 | 180 | G1 ½” | Чугун | 1х220 В, 50 Гц | PL15-RW | 423.9 | 508.68 | 1
015P1304 | RWE 32-120S | 320 | 180 | G2” | Чугун | 1х220 В, 50 Гц | PL15-RW | 997.2 | 1196.64 | 1
015P1305 | RWE 40-120FS | 500 | 250 | DN40 PN06/10 | Чугун | 1х220 В, 50 Гц | PL15-RW | 1854.9 | 2225.88 | 1
015P1309 | RWE 40-180FS | 670 | 250 | DN40 PN06/10 | Чугун | 1х220 В, 50 Гц | PL15-RW | 2043.2 | 2451.84 | 1
015P1306 | RWE 50-120FS | 600 | 280 | DN50 PN06/10 | Чугун | 1х220 В, 50 Гц | PL15-RW | 1999.6 | 2399.52 | 1
015P1307 | RWE 65-120FS | 750 | 340 | DN65 PN06/10 | Чугун | 1х220 В, 50 Гц | PL15-RW | 2254.2 | 2705.04 | 1
015P1311 | RWE 65-150FS | 1365 | 340 | DN65 PN06/10 | Чугун | 1х220 В, 50 Гц | PL15-RW | 2528.4 | 3034.08 | 1
В таблицах используются следующие условные обозначения наличия позиции на складе:
1 – имеется в наличии на складе;
2 – поставка в течение 1–2 недель;
3 – поставка по спецзаказу.

## 1.3
1.3. Насосы одноступенчатые вертикальные ин-лайн
Сроки, наличие и заказ оборудования в электронном магазине ridan.ru или по телефону (495) 792 57 57
Кодовый номер | Тип | Мощность Р2, кВт | Ду,мм | Торцевое уплотнение | Частота вращения | Группа скидок | Цена без НДС, у.е. | Цена с НДС, у.е. | наличие
Насос одноступенчатый вертикальный ин-лайн серии RV; Диапазон температур жидкости -15…120 °C; Степень защиты IP55; Класс изоляции F; PN 16 бар; Класс энергоэффективности IE3; Напряжение питания 3х380 В, 50 Гц; Корпус и рабочее колесо — чугун; Все чугунные элементы конструкции насоса покрыты защитным коррозионностойким покрытием, нанесённым методом катафореза.
015P2247 | RV 32-200/2 | 1.1 | 32 | C/WC/EPDM | 2900 | PL15-RV | 727.02 | 872.42 | 1
015P2248 | RV 32-250/2 | 1.5 | 32 | C/WC/EPDM | 2900 | PL15-RV | 811.79 | 974.14 | 1
015P2249 | RV 32-290/2 | 2.2 | 32 | C/WC/EPDM | 2900 | PL15-RV | 858.25 | 1029.9 | 3
015P2250 | RV 32-360/2 | 3 | 32 | C/WC/EPDM | 2900 | PL15-RV | 1022.58 | 1227.09 | 3
015P2251 | RV 32-410/2 | 3 | 32 | C/WC/EPDM | 2900 | PL15-RV | 1228.15 | 1473.78 | 3
015P2252 | RV 32-510/2 | 4 | 32 | C/WC/EPDM | 2900 | PL15-RV | 1578.3 | 1893.96 | 3
015P2252 | RV 40-180/2 | 1.1 | 40 | C/WC/EPDM | 2900 | PL15-RV | 733.66 | 880.392 | 3
015P2002 | RV 40-230/2 | 1.5 | 40 | C/WC/EPDM | 2900 | PL15-RV | 835.99 | 1003.188 | 1
015P2003 | RV 40-240/2 | 2.2 | 40 | C/WC/EPDM | 2900 | PL15-RV | 935.37 | 1122.444 | 1
015P2004 | RV 40-300/2 | 3 | 40 | C/WC/EPDM | 2900 | PL15-RV | 1149.04 | 1378.848 | 1
015P2005 | RV 40-360/2 | 4 | 40 | C/WC/EPDM | 2900 | PL15-RV | 1325.94 | 1591.128 | 1
015P2006 | RV 40-410/2 | 5.5 | 40 | C/WC/EPDM | 2900 | PL15-RV | 1793.16 | 2151.792 | 1
015P2007 | RV 40-560/2 | 7.5 | 40 | C/WC/EPDM | 2900 | PL15-RV | 1843.7 | 2212.44 | 3
015P2008 | RV 50-160/2 | 1.1 | 50 | C/WC/EPDM | 2900 | PL15-RV | 773.02 | 927.624 | 1
015P2009 | RV 50-190/2 | 1.5 | 50 | C/WC/EPDM | 2900 | PL15-RV | 859.55 | 1031.46 | 1
015P2010 | RV 50-240/2 | 2.2 | 50 | C/WC/EPDM | 2900 | PL15-RV | 906.68 | 1088.016 | 1
015P2011 | RV 50-290/2 | 3 | 50 | C/WC/EPDM | 2900 | PL15-RV | 1071.1 | 1285.32 | 1
015P2012 | RV 50-350/2 | 4 | 50 | C/WC/EPDM | 2900 | PL15-RV | 1231.28 | 1477.536 | 1
015P2013 | RV 50-430/2 | 5.5 | 50 | C/WC/EPDM | 2900 | PL15-RV | 1557.22 | 1868.664 | 1
015P2014 | RV 50-460/2 | 7.5 | 50 | C/WC/EPDM | 2900 | PL15-RV | 1731.07 | 2077.284 | 3
015P2015 | RV 50-570/2 | 11 | 50 | C/WC/EPDM | 2900 | PL15-RV | 2350.38 | 2820.456 | 3
015P2016 | RV 50-710/2 | 15 | 50 | C/WC/EPDM | 2900 | PL15-RV | 2528.94 | 3034.728 | 3
015P2017 | RV 50-810/2 | 18.5 | 50 | C/WC/EPDM | 2900 | PL15-RV | 2664.72 | 3197.664 | 3
015P2018 | RV 50-920/2 | 22 | 50 | C/WC/EPDM | 2900 | PL15-RV | 3216.35 | 3859.62 | 3
015P2019 | RV 65-160/2 | 1.5 | 65 | C/WC/EPDM | 2900 | PL15-RV | 883.94 | 1060.728 | 1
015P2020 | RV 65-210/2 | 2.2 | 65 | C/WC/EPDM | 2900 | PL15-RV | 925.94 | 1111.128 | 1
015P2021 | RV 65-260/2 | 3 | 65 | C/WC/EPDM | 2900 | PL15-RV | 1089.95 | 1307.94 | 1
015P2022 | RV 65-300/2 | 4 | 65 | C/WC/EPDM | 2900 | PL15-RV | 1248.42 | 1498.104 | 1
015P2023 | RV 65-350/2 | 5.5 | 65 | C/WC/EPDM | 2900 | PL15-RV | 1573.06 | 1887.672 | 1
015P2024 | RV 65-410/2 | 7.5 | 65 | C/WC/EPDM | 2900 | PL15-RV | 1613.3 | 1935.96 | 3
015P2025 | RV 65-480/2 | 11 | 65 | C/WC/EPDM | 2900 | PL15-RV | 2369.23 | 2843.076 | 3
015P2026 | RV 65-590/2 | 15 | 65 | C/WC/EPDM | 2900 | PL15-RV | 2542.25 | 3050.7 | 3
015P2027 | RV 65-680/2 | 18.5 | 65 | C/WC/EPDM | 2900 | PL15-RV | 2680.57 | 3216.684 | 3
015P2028 | RV 65-820/2 | 22 | 65 | C/WC/EPDM | 2900 | PL15-RV | 3243.75 | 3892.5 | 3
015P2029 | RV 65-930/2 | 30 | 65 | C/WC/EPDM | 2900 | PL15-RV | 4270.31 | 5124.372 | 3
015P2030 | RV 80-200/2 | 3 | 80 | C/WC/EPDM | 2900 | PL15-RV | 1161.93 | 1394.316 | 1
015P2031 | RV 80-250/2 | 4 | 80 | C/WC/EPDM | 2900 | PL15-RV | 1317.81 | 1581.372 | 1
015P2032 | RV 80-290/2 | 5.5 | 80 | C/WC/EPDM | 2900 | PL15-RV | 1646.71 | 1976.052 | 1
015P2033 | RV 80-350/2 | 7.5 | 80 | C/WC/EPDM | 2900 | PL15-RV | 1687.41 | 2024.892 | 3
015P2034 | RV 80-420/2 | 11 | 80 | C/WC/EPDM | 2900 | PL15-RV | 2436.87 | 2924.244 | 1
015P2035 | RV 80-490/2 | 15 | 80 | C/WC/EPDM | 2900 | PL15-RV | 2608.17 | 3129.804 | 3
015P2036 | RV 80-600/2 | 18.5 | 80 | C/WC/EPDM | 2900 | PL15-RV | 2747.38 | 3296.856 | 3
015P2037 | RV 80-730/2 | 22 | 80 | C/WC/EPDM | 2900 | PL15-RV | 3296.83 | 3956.196 | 3
015P2038 | RV 80-800/2 | 30 | 80 | C/WC/EPDM | 2900 | PL15-RV | 4322.98 | 5187.576 | 3
015P2039 | RV 100-160/2 | 3 | 100 | C/WC/EPDM | 2900 | PL15-RV | 1101.96 | 1322.352 | 1
015P2040 | RV 100-200/2 | 4 | 100 | C/WC/EPDM | 2900 | PL15-RV | 1270.68 | 1524.816 | 1
015P2041 | RV 100-230/2 | 5.5 | 100 | C/WC/EPDM | 2900 | PL15-RV | 1711.8 | 2054.16 | 1
015P2042 | RV 100-270/2 | 7.5 | 100 | C/WC/EPDM | 2900 | PL15-RV | 1753.8 | 2104.56 | 1
015P2043 | RV 100-350/2 | 11 | 100 | C/WC/EPDM | 2900 | PL15-RV | 2502.42 | 3002.904 | 1
015P2044 | RV 100-410/2 | 15 | 100 | C/WC/EPDM | 2900 | PL15-RV | 2674.15 | 3208.98 | 1
015P2045 | RV 100-450/2 | 18.5 | 100 | C/WC/EPDM | 2900 | PL15-RV | 2807.34 | 3368.808 | 1
015P2046 | RV 100-570/2 | 22 | 100 | C/WC/EPDM | 2900 | PL15-RV | 3358.09 | 4029.708 | 3
015P2047 | RV 100-580/2 | 30 | 100 | C/WC/EPDM | 2900 | PL15-RV | 4349.96 | 5219.952 | 3
015P2048 | RV 125-160/4 | 5.5 | 125 | C/WC/EPDM | 1450 | PL15-RV | 2187.62 | 2625.144 | 1
015P2049 | RV 125-190/4 | 7.5 | 125 | C/WC/EPDM | 1450 | PL15-RV | 2260.43 | 2712.516 | 1
015P2050 | RV 125-230/4 | 11 | 125 | C/WC/EPDM | 1450 | PL15-RV | 3516.14 | 4219.368 | 1
015P2051 | RV 125-270/4 | 15 | 125 | C/WC/EPDM | 1450 | PL15-RV | 3686.99 | 4424.388 | 1
015P2052 | RV 125-340/4 | 18.5 | 125 | C/WC/EPDM | 1450 | PL15-RV | 4177.82 | 5013.384 | 1
015P2053 | RV 125-380/4 | 22 | 125 | C/WC/EPDM | 1450 | PL15-RV | 4337.12 | 5204.544 | 3
015P2054 | RV 125-440/4 | 30 | 125 | C/WC/EPDM | 1450 | PL15-RV | 5258.35 | 6310.02 | 3
015P2055 | RV 125-520/4 | 37 | 125 | C/WC/EPDM | 1450 | PL15-RV | 6171.86 | 7406.232 | 3
015P2056 | RV 150-170/4 | 11 | 150 | C/WC/EPDM | 1450 | PL15-RV | 3537.12 | 4244.544 | 1
015P2057 | RV 150-210/4 | 15 | 150 | C/WC/EPDM | 1450 | PL15-RV | 3726.4 | 4471.68 | 3
015P2058 | RV 150-270/4 | 18.5 | 150 | C/WC/EPDM | 1450 | PL15-RV | 4247.63 | 5097.156 | 3
015P2059 | RV 150-300/4 | 22 | 150 | C/WC/EPDM | 1450 | PL15-RV | 4421.94 | 5306.328 | 3
015P2060 | RV 150-400/4 | 30 | 150 | C/WC/EPDM | 1450 | PL15-RV | 5410.81 | 6492.972 | 1
015P2061 | RV 150-460/4 | 37 | 150 | C/WC/EPDM | 1450 | PL15-RV | 6286.62 | 7543.944 | 3
015P2062 | RV 150-550/4 | 45 | 150 | C/WC/EPDM | 1450 | PL15-RV | 7399.3 | 8879.16 | 3
015P2063 | RV 200-240/4 | 18.5 | 200 | C/WC/EPDM | 1450 | PL15-RV | 6050.21 | 7260.252 | 3
015P2064 | RV 200-280/4 | 22 | 200 | C/WC/EPDM | 1450 | PL15-RV | 6147.46 | 7376.952 | 3
015P2065 | RV 200-290/4 | 30 | 200 | C/WC/EPDM | 1450 | PL15-RV | 7640.83 | 9168.996 | 3
015P2066 | RV 200-360/4 | 37 | 200 | C/WC/EPDM | 1450 | PL15-RV | 8300.38 | 9960.456 | 1
015P2067 | RV 200-400/4 | 45 | 200 | C/WC/EPDM | 1450 | PL15-RV | 9487.12 | 11384.544 | 3
015P2068 | RV 200-530/4 | 55 | 200 | C/WC/EPDM | 1450 | PL15-RV | 11109.44 | 13331.328 | 3
015P2069 | RV 200-560/4 | 75 | 200 | C/WC/EPDM | 1450 | PL15-RV | 12846.09 | 15415.308 | 3
015P2070 | RV 200-175/4 | 22 | 200 | C/WC/EPDM | 1450 | PL15-RV | 6147.46 | 7376.952 | 3
015P2071 | RV 200-245/4 | 30 | 200 | C/WC/EPDM | 1450 | PL15-RV | 7180.03 | 8616.036 | 3
015P2072 | RV 200-285/4 | 37 | 200 | C/WC/EPDM | 1450 | PL15-RV | 8300.38 | 9960.456 | 3
015P2073 | RV 200-325/4 | 45 | 200 | C/WC/EPDM | 1450 | PL15-RV | 9487.12 | 11384.544 | 3
015P2074 | RV 200-375/4 | 55 | 200 | C/WC/EPDM | 1450 | PL15-RV | 10594.63 | 12713.556 | 3
015P2075 | RV 200-475/4 | 75 | 200 | C/WC/EPDM | 1450 | PL15-RV | 12846.09 | 15415.308 | 3
015P2076 | RV 200-565/4 | 90 | 200 | C/WC/EPDM | 1450 | PL15-RV | 13903.47 | 16684.164 | 3
015P2077 | RV 250-210/4 | 30 | 250 | C/WC/EPDM | 1450 | PL15-RV | 8018.98 | 9622.776 | 3
015P2078 | RV 250-230/4 | 37 | 250 | C/WC/EPDM | 1450 | PL15-RV | 8535.91 | 10243.092 | 3
015P2079 | RV 250-270/4 | 45 | 250 | C/WC/EPDM | 1450 | PL15-RV | 9820.32 | 11784.384 | 3
015P2080 | RV 250-350/4 | 55 | 250 | C/WC/EPDM | 1450 | PL15-RV | 11388.25 | 13665.9 | 3
015P2081 | RV 250-400/4 | 75 | 250 | C/WC/EPDM | 1450 | PL15-RV | 13269.66 | 15923.592 | 3
015P2082 | RV 250-540/4 | 90 | 250 | C/WC/EPDM | 1450 | PL15-RV | 14752.77 | 17703.324 | 3
015P2083 | RV 250-620/4 | 110 | 250 | C/WC/EPDM | 1450 | PL15-RV | 24328.09 | 29193.708 | 3
015P2084 | RV 250-185/4 | 30 | 250 | C/WC/EPDM | 1450 | PL15-RV | 8018.56 | 9622.272 | 3
015P2085 | RV 250-205/4 | 37 | 250 | C/WC/EPDM | 1450 | PL15-RV | 8535.08 | 10242.096 | 3
015P2086 | RV 250-225/4 | 45 | 250 | C/WC/EPDM | 1450 | PL15-RV | 9820.32 | 11784.384 | 3
015P2087 | RV 250-245/4 | 55 | 250 | C/WC/EPDM | 1450 | PL15-RV | 10979.25 | 13175.1 | 3
015P2088 | RV 250-315/4 | 75 | 250 | C/WC/EPDM | 1450 | PL15-RV | 13270.49 | 15924.588 | 3
015P2089 | RV 250-375/4 | 90 | 250 | C/WC/EPDM | 1450 | PL15-RV | 14332.21 | 17198.652 | 3
015P2090 | RV 250-465/4 | 110 | 250 | C/WC/EPDM | 1450 | PL15-RV | 24327.26 | 29192.712 | 3
015P2091 | RV 250-555/4 | 132 | 250 | C/WC/EPDM | 1450 | PL15-RV | 25095.15 | 30114.18 | 3
В таблицах используются следующие условные обозначения наличия позиции на складе:
1 – имеется в наличии на складе;
2 – поставка в течение 1–2 недель;
3 – поставка по спецзаказу.

## НДС (hidden)
1.2

## 1.4
1.4. Насосы многоступенчатые вертикальные
Сроки, наличие и заказ оборудования в электронном магазине ridan.ru или по телефону (495) 792 57 57
Кодовый номер | Тип | Мощность Р2, кВт | Ду,мм | Торцевое уплотнение | Частота вращения | Группа скидок | Цена без НДС, у.е. | Цена с НДС, у.е. | наличие
Насос многоступенчатый вертикальный серии RMV; Диапазон температур жидкости -15…120 °C; Степень защиты IP55; Класс изоляции F; PN 25 бар; Класс энергоэффективности IE3; Напряжение питания 3х380 В, 50 Гц; Основание и головная часть из чугуна, рабочие колеса и камеры из нержавеющей стали AISI304; Все чугунные элементы конструкции насоса покрыты защитным коррозионностойким покрытием, нанесённым методом катафореза.
015P2092 | RMV 1-2F | 0.37 | 25 | SiC/SiC/EPDM | 2900 | PL15-RM | 440.73 | 528.876 | 1
015P2093 | RMV 1-3F | 0.37 | 25 | SiC/SiC/EPDM | 2900 | PL15-RM | 542.93 | 651.516 | 1
015P2094 | RMV 1-4F | 0.37 | 25 | SiC/SiC/EPDM | 2900 | PL15-RM | 576.83 | 692.196 | 1
015P2095 | RMV 1-5F | 0.37 | 25 | SiC/SiC/EPDM | 2900 | PL15-RM | 638.74 | 766.488 | 1
015P2096 | RMV 1-6F | 0.37 | 25 | SiC/SiC/EPDM | 2900 | PL15-RM | 712.93 | 855.516 | 1
015P2097 | RMV 1-7F | 0.37 | 25 | SiC/SiC/EPDM | 2900 | PL15-RM | 762.07 | 914.484 | 1
015P2098 | RMV 1-8F | 0.37 | 25 | SiC/SiC/EPDM | 2900 | PL15-RM | 815.62 | 978.744 | 1
015P2099 | RMV 1-9F | 0.55 | 25 | SiC/SiC/EPDM | 2900 | PL15-RM | 843.14 | 1011.768 | 1
015P2100 | RMV 1-10F | 0.55 | 25 | SiC/SiC/EPDM | 2900 | PL15-RM | 883.43 | 1060.116 | 1
015P2101 | RMV 1-11F | 0.55 | 25 | SiC/SiC/EPDM | 2900 | PL15-RM | 945.34 | 1134.408 | 3
015P2102 | RMV 1-12F | 0.75 | 25 | SiC/SiC/EPDM | 2900 | PL15-RM | 986.13 | 1183.356 | 3
015P2103 | RMV 1-13F | 0.75 | 25 | SiC/SiC/EPDM | 2900 | PL15-RM | 1006.76 | 1208.112 | 3
015P2104 | RMV 1-14F | 0.75 | 25 | SiC/SiC/EPDM | 2900 | PL15-RM | 1041.15 | 1249.38 | 3
015P2105 | RMV 1-15F | 0.75 | 25 | SiC/SiC/EPDM | 2900 | PL15-RM | 1060.81 | 1272.972 | 3
015P2107 | RMV 1-17F | 1.1 | 25 | SiC/SiC/EPDM | 2900 | PL15-RM | 1080.95 | 1297.14 | 3
015P2109 | RMV 1-19F | 1.1 | 25 | SiC/SiC/EPDM | 2900 | PL15-RM | 1170.38 | 1404.456 | 3
015P2111 | RMV 1-21F | 1.1 | 25 | SiC/SiC/EPDM | 2900 | PL15-RM | 1225.4 | 1470.48 | 3
015P2112 | RMV 1-22F | 1.1 | 25 | SiC/SiC/EPDM | 2900 | PL15-RM | 1276.02 | 1531.224 | 3
015P2113 | RMV 1-23F | 1.5 | 25 | SiC/SiC/EPDM | 2900 | PL15-RM | 1384.11 | 1660.932 | 3
015P2115 | RMV 1-25F | 1.5 | 25 | SiC/SiC/EPDM | 2900 | PL15-RM | 1410.64 | 1692.768 | 3
015P2117 | RMV 1-27F | 1.5 | 25 | SiC/SiC/EPDM | 2900 | PL15-RM | 1454.86 | 1745.832 | 3
015P2120 | RMV 1-30F | 1.5 | 25 | SiC/SiC/EPDM | 2900 | PL15-RM | 1488.76 | 1786.512 | 3
015P2122 | RMV 1-32F | 2.2 | 25 | SiC/SiC/EPDM | 2900 | PL15-RM | 1778.17 | 2133.804 | 3
015P2123 | RMV 1-33F | 2.2 | 25 | SiC/SiC/EPDM | 2900 | PL15-RM | 1925.08 | 2310.096 | 3
015P2124 | RMV 1-34F | 2.2 | 25 | SiC/SiC/EPDM | 2900 | PL15-RM | 1961.44 | 2353.728 | 3
015P2126 | RMV 1-36F | 2.2 | 25 | SiC/SiC/EPDM | 2900 | PL15-RM | 2033.17 | 2439.804 | 3
015P2128 | RMV 1-38F | 2.2 | 25 | SiC/SiC/EPDM | 2900 | PL15-RM | 2104.91 | 2525.892 | 3
015P2130 | RMV 1-40F | 2.2 | 25 | SiC/SiC/EPDM | 2900 | PL15-RM | 2176.64 | 2611.968 | 3
015P2131 | RMV 3-2F | 0.37 | 25 | SiC/SiC/EPDM | 2900 | PL15-RM | 484.46 | 581.352 | 1
015P2132 | RMV 3-3F | 0.37 | 25 | SiC/SiC/EPDM | 2900 | PL15-RM | 549.32 | 659.184 | 1
015P2133 | RMV 3-4F | 0.37 | 25 | SiC/SiC/EPDM | 2900 | PL15-RM | 614.18 | 737.016 | 1
015P2134 | RMV 3-5F | 0.55 | 25 | SiC/SiC/EPDM | 2900 | PL15-RM | 639.73 | 767.676 | 1
015P2135 | RMV 3-6F | 0.55 | 25 | SiC/SiC/EPDM | 2900 | PL15-RM | 675.11 | 810.132 | 1
015P2136 | RMV 3-7F | 0.75 | 25 | SiC/SiC/EPDM | 2900 | PL15-RM | 767.47 | 920.964 | 1
015P2137 | RMV 3-8F | 0.75 | 25 | SiC/SiC/EPDM | 2900 | PL15-RM | 802.85 | 963.42 | 1
015P2138 | RMV 3-9F | 1.1 | 25 | SiC/SiC/EPDM | 2900 | PL15-RM | 832.82 | 999.384 | 1
015P2139 | RMV 3-10F | 1.1 | 25 | SiC/SiC/EPDM | 2900 | PL15-RM | 856.9 | 1028.28 | 1
015P2140 | RMV 3-11F | 1.1 | 25 | SiC/SiC/EPDM | 2900 | PL15-RM | 914.88 | 1097.856 | 1
015P2141 | RMV 3-12F | 1.1 | 25 | SiC/SiC/EPDM | 2900 | PL15-RM | 972.86 | 1167.432 | 1
015P2142 | RMV 3-13F | 1.5 | 25 | SiC/SiC/EPDM | 2900 | PL15-RM | 1025.92 | 1231.104 | 3
015P2143 | RMV 3-14F | 1.5 | 25 | SiC/SiC/EPDM | 2900 | PL15-RM | 1041.15 | 1249.38 | 3
015P2144 | RMV 3-15F | 1.5 | 25 | SiC/SiC/EPDM | 2900 | PL15-RM | 1067.69 | 1281.228 | 3
015P2145 | RMV 3-16F | 1.5 | 25 | SiC/SiC/EPDM | 2900 | PL15-RM | 1094.22 | 1313.064 | 3
015P2147 | RMV 3-18F | 2.2 | 25 | SiC/SiC/EPDM | 2900 | PL15-RM | 1134.51 | 1361.412 | 3
015P2149 | RMV 3-20F | 2.2 | 25 | SiC/SiC/EPDM | 2900 | PL15-RM | 1170.38 | 1404.456 | 3
015P2151 | RMV 3-22F | 2.2 | 25 | SiC/SiC/EPDM | 2900 | PL15-RM | 1267.66 | 1521.192 | 3
015P2153 | RMV 3-24F | 2.2 | 25 | SiC/SiC/EPDM | 2900 | PL15-RM | 1338.9 | 1606.68 | 3
015P2154 | RMV 3-25F | 3 | 25 | SiC/SiC/EPDM | 2900 | PL15-RM | 1380.67 | 1656.804 | 3
015P2156 | RMV 3-27F | 3 | 25 | SiC/SiC/EPDM | 2900 | PL15-RM | 1433.73 | 1720.476 | 3
015P2158 | RMV 3-29F | 3 | 25 | SiC/SiC/EPDM | 2900 | PL15-RM | 1486.8 | 1784.16 | 3
015P2160 | RMV 3-31F | 3 | 25 | SiC/SiC/EPDM | 2900 | PL15-RM | 1539.87 | 1847.844 | 3
015P2162 | RMV 3-33F | 4 | 25 | SiC/SiC/EPDM | 2900 | PL15-RM | 1677.93 | 2013.516 | 3
015P2163 | RMV 5-2F | 0.37 | 32 | SiC/SiC/EPDM | 2900 | PL15-RM | 507.55 | 609.06 | 1
015P2164 | RMV 5-3F | 0.55 | 32 | SiC/SiC/EPDM | 2900 | PL15-RM | 542.93 | 651.516 | 1
015P2165 | RMV 5-4F | 0.55 | 32 | SiC/SiC/EPDM | 2900 | PL15-RM | 609.26 | 731.112 | 1
015P2166 | RMV 5-5F | 0.75 | 32 | SiC/SiC/EPDM | 2900 | PL15-RM | 681 | 817.2 | 1
015P2167 | RMV 5-6F | 1.1 | 32 | SiC/SiC/EPDM | 2900 | PL15-RM | 766.49 | 919.788 | 1
015P2168 | RMV 5-7F | 1.1 | 32 | SiC/SiC/EPDM | 2900 | PL15-RM | 792.53 | 951.036 | 1
015P2169 | RMV 5-8F | 1.1 | 32 | SiC/SiC/EPDM | 2900 | PL15-RM | 818.57 | 982.284 | 1
015P2170 | RMV 5-9F | 1.5 | 32 | SiC/SiC/EPDM | 2900 | PL15-RM | 869.18 | 1043.016 | 1
015P2171 | RMV 5-10F | 1.5 | 32 | SiC/SiC/EPDM | 2900 | PL15-RM | 951.73 | 1142.076 | 1
015P2172 | RMV 5-11F | 1.5 | 32 | SiC/SiC/EPDM | 2900 | PL15-RM | 993 | 1191.6 | 1
015P2173 | RMV 5-12F | 2.2 | 32 | SiC/SiC/EPDM | 2900 | PL15-RM | 1050 | 1260 | 1
015P2174 | RMV 5-13F | 2.2 | 32 | SiC/SiC/EPDM | 2900 | PL15-RM | 1065.72 | 1278.864 | 1
015P2175 | RMV 5-14F | 2.2 | 32 | SiC/SiC/EPDM | 2900 | PL15-RM | 1082.42 | 1298.904 | 1
015P2176 | RMV 5-15F | 2.2 | 32 | SiC/SiC/EPDM | 2900 | PL15-RM | 1098.64 | 1318.368 | 1
015P2177 | RMV 5-16F | 2.2 | 32 | SiC/SiC/EPDM | 2900 | PL15-RM | 1122.71 | 1347.252 | 1
015P2178 | RMV 5-17F | 3 | 32 | SiC/SiC/EPDM | 2900 | PL15-RM | 1286.82 | 1544.184 | 3
015P2180 | RMV 5-19F | 3 | 32 | SiC/SiC/EPDM | 2900 | PL15-RM | 1338.42 | 1606.104 | 3
015P2182 | RMV 5-21F | 3 | 32 | SiC/SiC/EPDM | 2900 | PL15-RM | 1490.24 | 1788.288 | 3
015P2183 | RMV 5-22F | 4 | 32 | SiC/SiC/EPDM | 2900 | PL15-RM | 1683.33 | 2019.996 | 3
015P2185 | RMV 5-24F | 4 | 32 | SiC/SiC/EPDM | 2900 | PL15-RM | 1796.35 | 2155.62 | 3
015P2187 | RMV 5-26F | 4 | 32 | SiC/SiC/EPDM | 2900 | PL15-RM | 1909.35 | 2291.22 | 3
015P2189 | RMV 5-28F | 4 | 32 | SiC/SiC/EPDM | 2900 | PL15-RM | 2022.36 | 2426.832 | 3
015P2190 | RMV 5-29F | 5.5 | 32 | SiC/SiC/EPDM | 2900 | PL15-RM | 2238.06 | 2685.672 | 3
015P2192 | RMV 5-31F | 5.5 | 32 | SiC/SiC/EPDM | 2900 | PL15-RM | 2350.58 | 2820.696 | 3
015P2194 | RMV 5-33F | 5.5 | 32 | SiC/SiC/EPDM | 2900 | PL15-RM | 2463.09 | 2955.708 | 3
015P2195 | RMV 10-1F | 0.75 | 40 | SiC/SiC/EPDM | 2900 | PL15-RM | 749.29 | 899.148 | 1
015P2196 | RMV 10-2F | 0.75 | 40 | SiC/SiC/EPDM | 2900 | PL15-RM | 785.66 | 942.792 | 1
015P2197 | RMV 10-3F | 1.1 | 40 | SiC/SiC/EPDM | 2900 | PL15-RM | 879.5 | 1055.4 | 1
015P2198 | RMV 10-4F | 1.5 | 40 | SiC/SiC/EPDM | 2900 | PL15-RM | 1019.04 | 1222.848 | 1
015P2199 | RMV 10-5F | 2.2 | 40 | SiC/SiC/EPDM | 2900 | PL15-RM | 1071.12 | 1285.344 | 1
015P2200 | RMV 10-6F | 2.2 | 40 | SiC/SiC/EPDM | 2900 | PL15-RM | 1154.65 | 1385.58 | 1
015P2201 | RMV 10-7F | 3 | 40 | SiC/SiC/EPDM | 2900 | PL15-RM | 1371.83 | 1646.196 | 1
015P2202 | RMV 10-8F | 3 | 40 | SiC/SiC/EPDM | 2900 | PL15-RM | 1522.17 | 1826.604 | 1
015P2203 | RMV 10-9F | 4 | 40 | SiC/SiC/EPDM | 2900 | PL15-RM | 1604.72 | 1925.664 | 1
015P2204 | RMV 10-10F | 4 | 40 | SiC/SiC/EPDM | 2900 | PL15-RM | 1996.81 | 2396.172 | 3
015P2205 | RMV 10-11F | 4 | 40 | SiC/SiC/EPDM | 2900 | PL15-RM | 2167.31 | 2600.772 | 3
015P2206 | RMV 10-12F | 4 | 40 | SiC/SiC/EPDM | 2900 | PL15-RM | 2375.63 | 2850.756 | 3
015P2207 | RMV 10-13F | 5.5 | 40 | SiC/SiC/EPDM | 2900 | PL15-RM | 2641.95 | 3170.34 | 3
015P2208 | RMV 10-14F | 5.5 | 40 | SiC/SiC/EPDM | 2900 | PL15-RM | 2684.69 | 3221.628 | 3
015P2209 | RMV 10-15F | 5.5 | 40 | SiC/SiC/EPDM | 2900 | PL15-RM | 2780.01 | 3336.012 | 3
015P2211 | RMV 10-17F | 7.5 | 40 | SiC/SiC/EPDM | 2900 | PL15-RM | 3032.07 | 3638.484 | 3
015P2213 | RMV 10-19F | 7.5 | 40 | SiC/SiC/EPDM | 2900 | PL15-RM | 3192.74 | 3831.288 | 3
015P2215 | RMV 10-21F | 8.5 | 40 | SiC/SiC/EPDM | 2900 | PL15-RM | 3350.95 | 4021.14 | 3
015P2216 | RMV 10-22F | 11 | 40 | SiC/SiC/EPDM | 2900 | PL15-RM | 3898.79 | 4678.548 | 3
015P2217 | RMV 15-1F | 1.1 | 50 | SiC/SiC/EPDM | 2900 | PL15-RM | 1066.21 | 1279.452 | 1
015P2218 | RMV 15-2F | 2.2 | 50 | SiC/SiC/EPDM | 2900 | PL15-RM | 1190.52 | 1428.624 | 1
015P2219 | RMV 15-3F | 3 | 50 | SiC/SiC/EPDM | 2900 | PL15-RM | 1480.9 | 1777.08 | 1
015P2220 | RMV 15-4F | 4 | 50 | SiC/SiC/EPDM | 2900 | PL15-RM | 1707.91 | 2049.492 | 1
015P2221 | RMV 15-5F | 4 | 50 | SiC/SiC/EPDM | 2900 | PL15-RM | 2096.56 | 2515.872 | 1
015P2222 | RMV 15-6F | 5.5 | 50 | SiC/SiC/EPDM | 2900 | PL15-RM | 2169.77 | 2603.724 | 1
015P2223 | RMV 15-7F | 5.5 | 50 | SiC/SiC/EPDM | 2900 | PL15-RM | 2242.97 | 2691.564 | 1
015P2224 | RMV 15-8F | 7.5 | 50 | SiC/SiC/EPDM | 2900 | PL15-RM | 2441.48 | 2929.776 | 1
015P2225 | RMV 15-9F | 7.5 | 50 | SiC/SiC/EPDM | 2900 | PL15-RM | 2507.81 | 3009.372 | 1
015P2226 | RMV 15-10F | 11 | 50 | SiC/SiC/EPDM | 2900 | PL15-RM | 2906.28 | 3487.536 | 3
015P2228 | RMV 15-12F | 11 | 50 | SiC/SiC/EPDM | 2900 | PL15-RM | 3408.43 | 4090.116 | 3
015P2230 | RMV 15-14F | 11 | 50 | SiC/SiC/EPDM | 2900 | PL15-RM | 3655.58 | 4386.696 | 3
015P2231 | RMV 15-15F | 15 | 50 | SiC/SiC/EPDM | 2900 | PL15-RM | 3848.19 | 4617.828 | 3
015P2233 | RMV 15-17F | 15 | 50 | SiC/SiC/EPDM | 2900 | PL15-RM | 4241.75 | 5090.1 | 3
015P2234 | RMV 15-18F | 15 | 50 | SiC/SiC/EPDM | 2900 | PL15-RM | 4282.53 | 5139.036 | 3
015P2235 | RMV 20-1F | 1.1 | 50 | SiC/SiC/EPDM | 2900 | PL15-RM | 1327.61 | 1593.132 | 3
015P2236 | RMV 20-2F | 2.2 | 50 | SiC/SiC/EPDM | 2900 | PL15-RM | 1532.49 | 1838.988 | 3
015P2237 | RMV 20-3F | 4 | 50 | SiC/SiC/EPDM | 2900 | PL15-RM | 2031.7 | 2438.04 | 1
015P2238 | RMV 20-4F | 5.5 | 50 | SiC/SiC/EPDM | 2900 | PL15-RM | 2400.2 | 2880.24 | 3
015P2239 | RMV 20-5F | 5.5 | 50 | SiC/SiC/EPDM | 2900 | PL15-RM | 2549.57 | 3059.484 | 1
015P2240 | RMV 20-6F | 7.5 | 50 | SiC/SiC/EPDM | 2900 | PL15-RM | 2894.98 | 3473.976 | 3
015P2241 | RMV 20-7F | 7.5 | 50 | SiC/SiC/EPDM | 2900 | PL15-RM | 2973.6 | 3568.32 | 3
015P2242 | RMV 20-8F | 11 | 50 | SiC/SiC/EPDM | 2900 | PL15-RM | 3391.73 | 4070.076 | 3
015P2243 | RMV 20-10F | 11 | 50 | SiC/SiC/EPDM | 2900 | PL15-RM | 3536.68 | 4244.016 | 3
015P2244 | RMV 20-12F | 15 | 50 | SiC/SiC/EPDM | 2900 | PL15-RM | 4127.27 | 4952.724 | 3
015P2245 | RMV 20-14F | 15 | 50 | SiC/SiC/EPDM | 2900 | PL15-RM | 4618.12 | 5541.744 | 3
015P2246 | RMV 20-17F | 18.5 | 50 | SiC/SiC/EPDM | 2900 | PL15-RM | 5057.37 | 6068.844 | 3
015P2260 | RMV 32-1-1F | 1.5 | 65 | SiC/SiC/EPDM | 2900 | PL15-RM | 1901.63 | 2281.95 | 3
015P2261 | RMV 32-1F | 2.2 | 65 | SiC/SiC/EPDM | 2900 | PL15-RM | 1942.79 | 2331.34 | 3
015P2262 | RMV 32-2-2F | 3 | 65 | SiC/SiC/EPDM | 2900 | PL15-RM | 2149.63 | 2579.55 | 3
015P2263 | RMV 32-2F | 4 | 65 | SiC/SiC/EPDM | 2900 | PL15-RM | 2432.6 | 2919.12 | 3
015P2264 | RMV 32-3-2F | 5.5 | 65 | SiC/SiC/EPDM | 2900 | PL15-RM | 3045.39 | 3654.46 | 3
015P2265 | RMV 32-3F | 5.5 | 65 | SiC/SiC/EPDM | 2900 | PL15-RM | 3045.39 | 3654.46 | 3
015P2266 | RMV 32-4-2F | 7.5 | 65 | SiC/SiC/EPDM | 2900 | PL15-RM | 3282.57 | 3939.08 | 3
015P2267 | RMV 32-4F | 7.5 | 65 | SiC/SiC/EPDM | 2900 | PL15-RM | 3282.57 | 3939.08 | 3
015P2268 | RMV 32-5-2F | 11 | 65 | SiC/SiC/EPDM | 2900 | PL15-RM | 4016.78 | 4820.13 | 3
015P2269 | RMV 32-5F | 11 | 65 | SiC/SiC/EPDM | 2900 | PL15-RM | 4016.78 | 4820.13 | 3
015P2270 | RMV 32-6-2F | 11 | 65 | SiC/SiC/EPDM | 2900 | PL15-RM | 4043.02 | 4851.62 | 3
015P2271 | RMV 32-6F | 11 | 65 | SiC/SiC/EPDM | 2900 | PL15-RM | 4043.02 | 4851.62 | 3
015P2272 | RMV 32-7-2F | 15 | 65 | SiC/SiC/EPDM | 2900 | PL15-RM | 4639.34 | 5567.2 | 3
015P2273 | RMV 32-7F | 15 | 65 | SiC/SiC/EPDM | 2900 | PL15-RM | 4639.34 | 5567.2 | 3
015P2274 | RMV 32-8-2F | 15 | 65 | SiC/SiC/EPDM | 2900 | PL15-RM | 4853.37 | 5824.04 | 3
015P2275 | RMV 32-8F | 15 | 65 | SiC/SiC/EPDM | 2900 | PL15-RM | 4853.37 | 5824.04 | 3
015P2276 | RMV 32-9-2F | 18.5 | 65 | SiC/SiC/EPDM | 2900 | PL15-RM | 5483.14 | 6579.76 | 3
015P2277 | RMV 32-9F | 18.5 | 65 | SiC/SiC/EPDM | 2900 | PL15-RM | 5483.14 | 6579.76 | 3
015P2278 | RMV 32-10-2F | 18.5 | 65 | SiC/SiC/EPDM | 2900 | PL15-RM | 5735.76 | 6882.91 | 3
015P2279 | RMV 32-10F | 18.5 | 65 | SiC/SiC/EPDM | 2900 | PL15-RM | 5735.76 | 6882.91 | 3
015P2280 | RMV 32-11-2F | 22 | 65 | SiC/SiC/EPDM | 2900 | PL15-RM | 6624.32 | 7949.18 | 3
015P2281 | RMV 32-11F | 22 | 65 | SiC/SiC/EPDM | 2900 | PL15-RM | 6624.32 | 7949.18 | 3
015P2282 | RMV 32-12-2F | 22 | 65 | SiC/SiC/EPDM | 2900 | PL15-RM | 6924.28 | 8309.13 | 3
015P2283 | RMV 32-12F | 22 | 65 | SiC/SiC/EPDM | 2900 | PL15-RM | 6924.28 | 8309.13 | 3
015P2284 | RMV 32-13-2F | 30 | 65 | SiC/SiC/EPDM | 2900 | PL15-RM | 7791.23 | 9349.47 | 3
015P2285 | RMV 32-13F | 30 | 65 | SiC/SiC/EPDM | 2900 | PL15-RM | 7791.23 | 9349.47 | 3
015P2286 | RMV 32-14-2F | 30 | 65 | SiC/SiC/EPDM | 2900 | PL15-RM | 8121.03 | 9745.23 | 3
015P2287 | RMV 32-14F | 30 | 65 | SiC/SiC/EPDM | 2900 | PL15-RM | 8121.03 | 9745.23 | 3
015P2288 | RMV 45-1-1F | 3 | 80 | SiC/SiC/EPDM | 2900 | PL15-RM | 1906.78 | 2288.13 | 3
015P2289 | RMV 45-1F | 4 | 80 | SiC/SiC/EPDM | 2900 | PL15-RM | 2244.29 | 2693.14 | 3
015P2290 | RMV 45-2-2F | 5.5 | 80 | SiC/SiC/EPDM | 2900 | PL15-RM | 3022.75 | 3627.3 | 3
015P2291 | RMV 45-2F | 7.5 | 80 | SiC/SiC/EPDM | 2900 | PL15-RM | 3511.02 | 4213.22 | 3
015P2292 | RMV 45-3-2F | 11 | 80 | SiC/SiC/EPDM | 2900 | PL15-RM | 4526.66 | 5431.99 | 3
015P2293 | RMV 45-3F | 11 | 80 | SiC/SiC/EPDM | 2900 | PL15-RM | 4540.04 | 5448.04 | 3
015P2294 | RMV 45-4-2F | 15 | 80 | SiC/SiC/EPDM | 2900 | PL15-RM | 5812.94 | 6975.52 | 3
015P2295 | RMV 45-4F | 15 | 80 | SiC/SiC/EPDM | 2900 | PL15-RM | 5825.29 | 6990.34 | 3
015P2296 | RMV 45-5-2F | 18.5 | 80 | SiC/SiC/EPDM | 2900 | PL15-RM | 7289.07 | 8746.88 | 3
015P2297 | RMV 45-5F | 18.5 | 80 | SiC/SiC/EPDM | 2900 | PL15-RM | 7302.96 | 8763.55 | 3
015P2298 | RMV 45-6-2F | 22 | 80 | SiC/SiC/EPDM | 2900 | PL15-RM | 8444.66 | 10133.59 | 3
015P2299 | RMV 45-6F | 22 | 80 | SiC/SiC/EPDM | 2900 | PL15-RM | 8458.03 | 10149.63 | 3
015P2300 | RMV 45-7-2F | 30 | 80 | SiC/SiC/EPDM | 2900 | PL15-RM | 9007.53 | 10809.03 | 3
015P2301 | RMV 45-7F | 30 | 80 | SiC/SiC/EPDM | 2900 | PL15-RM | 9021.42 | 10825.7 | 3
015P2302 | RMV 45-8-2F | 30 | 80 | SiC/SiC/EPDM | 2900 | PL15-RM | 9346.6 | 11215.92 | 3
015P2303 | RMV 45-8F | 30 | 80 | SiC/SiC/EPDM | 2900 | PL15-RM | 9360.49 | 11232.58 | 3
015P2304 | RMV 45-9-2F | 30 | 80 | SiC/SiC/EPDM | 2900 | PL15-RM | 9687.2 | 11624.64 | 3
015P2305 | RMV 45-9F | 37 | 80 | SiC/SiC/EPDM | 2900 | PL15-RM | 10954.44 | 13145.32 | 3
015P2306 | RMV 45-10-2F | 37 | 80 | SiC/SiC/EPDM | 2900 | PL15-RM | 11280.13 | 13536.15 | 3
015P2307 | RMV 45-10F | 37 | 80 | SiC/SiC/EPDM | 2900 | PL15-RM | 11293.51 | 13552.21 | 3
015P2308 | RMV 45-11-2F | 45 | 80 | SiC/SiC/EPDM | 2900 | PL15-RM | 14723.23 | 17667.87 | 3
015P2309 | RMV 45-11F | 45 | 80 | SiC/SiC/EPDM | 2900 | PL15-RM | 14735.58 | 17682.69 | 3
015P2310 | RMV 45-12-2F | 45 | 80 | SiC/SiC/EPDM | 2900 | PL15-RM | 15110.66 | 18132.79 | 3
015P2311 | RMV 45-12F | 45 | 80 | SiC/SiC/EPDM | 2900 | PL15-RM | 15124.03 | 18148.83 | 3
015P2312 | RMV 45-13-2F | 45 | 80 | SiC/SiC/EPDM | 2900 | PL15-RM | 15509.91 | 18611.89 | 3
015P2313 | RMV 64-1-1F | 4 | 100 | SiC/SiC/EPDM | 2900 | PL15-RM | 2230.45 | 2676.54 | 3
015P2314 | RMV 64-1F | 5.5 | 100 | SiC/SiC/EPDM | 2900 | PL15-RM | 2891.59 | 3469.9 | 3
015P2315 | RMV 64-2-2F | 7.5 | 100 | SiC/SiC/EPDM | 2900 | PL15-RM | 3433.89 | 4120.66 | 3
015P2316 | RMV 64-2-1F | 11 | 100 | SiC/SiC/EPDM | 2900 | PL15-RM | 4733.54 | 5680.24 | 3
015P2317 | RMV 64-2F | 11 | 100 | SiC/SiC/EPDM | 2900 | PL15-RM | 4740.23 | 5688.27 | 3
015P2318 | RMV 64-3-2F | 15 | 100 | SiC/SiC/EPDM | 2900 | PL15-RM | 6020.33 | 7224.39 | 3
015P2319 | RMV 64-3-1F | 15 | 100 | SiC/SiC/EPDM | 2900 | PL15-RM | 6032.17 | 7238.6 | 3
015P2320 | RMV 64-3F | 18.5 | 100 | SiC/SiC/EPDM | 2900 | PL15-RM | 6747.34 | 8096.8 | 3
015P2321 | RMV 64-4-2F | 18.5 | 100 | SiC/SiC/EPDM | 2900 | PL15-RM | 6809.08 | 8170.89 | 3
015P2322 | RMV 64-4-1F | 22 | 100 | SiC/SiC/EPDM | 2900 | PL15-RM | 8074.78 | 9689.73 | 3
015P2323 | RMV 64-4F | 22 | 100 | SiC/SiC/EPDM | 2900 | PL15-RM | 8082.49 | 9698.98 | 3
015P2324 | RMV 64-5-2F | 30 | 100 | SiC/SiC/EPDM | 2900 | PL15-RM | 8548.12 | 10257.74 | 3
015P2325 | RMV 64-5-1F | 30 | 100 | SiC/SiC/EPDM | 2900 | PL15-RM | 8554.3 | 10265.16 | 3
015P2326 | RMV 64-5F | 30 | 100 | SiC/SiC/EPDM | 2900 | PL15-RM | 8560.47 | 10272.56 | 3
015P2327 | RMV 64-6-2F | 30 | 100 | SiC/SiC/EPDM | 2900 | PL15-RM | 8904.12 | 10684.94 | 3
015P2328 | RMV 64-6-1F | 37 | 100 | SiC/SiC/EPDM | 2900 | PL15-RM | 10480.58 | 12576.69 | 3
015P2329 | RMV 64-6F | 37 | 100 | SiC/SiC/EPDM | 2900 | PL15-RM | 10486.75 | 12584.1 | 3
015P2330 | RMV 64-7-2F | 37 | 100 | SiC/SiC/EPDM | 2900 | PL15-RM | 10658.6 | 12790.32 | 3
015P2331 | RMV 64-7-1F | 37 | 100 | SiC/SiC/EPDM | 2900 | PL15-RM | 10666.31 | 12799.57 | 3
015P2332 | RMV 64-7F | 45 | 100 | SiC/SiC/EPDM | 2900 | PL15-RM | 13034.61 | 15641.53 | 3
015P2333 | RMV 64-8-2F | 45 | 100 | SiC/SiC/EPDM | 2900 | PL15-RM | 14838.48 | 17806.17 | 3
015P2334 | RMV 64-8-1F | 45 | 100 | SiC/SiC/EPDM | 2900 | PL15-RM | 14852.37 | 17822.84 | 3
015P2335 | RMV 95-1-1F | 5.5 | 100 | SiC/SiC/EPDM | 2900 | PL15-RM | 3959.72 | 4751.66 | 3
015P2336 | RMV 95-1F | 7.5 | 100 | SiC/SiC/EPDM | 2900 | PL15-RM | 4295.7 | 5154.84 | 3
015P2337 | RMV 95-2-2F | 11 | 100 | SiC/SiC/EPDM | 2900 | PL15-RM | 4740.23 | 5688.27 | 3
015P2338 | RMV 95-2F | 15 | 100 | SiC/SiC/EPDM | 2900 | PL15-RM | 6173.15 | 7407.78 | 3
015P2339 | RMV 95-3-2F | 18.5 | 100 | SiC/SiC/EPDM | 2900 | PL15-RM | 7122.93 | 8547.51 | 3
015P2340 | RMV 95-3F | 22 | 100 | SiC/SiC/EPDM | 2900 | PL15-RM | 7827.81 | 9393.37 | 3
015P2341 | RMV 95-4F | 30 | 100 | SiC/SiC/EPDM | 2900 | PL15-RM | 8732.32 | 10478.78 | 3
015P2342 | RMV 95-5F | 37 | 100 | SiC/SiC/EPDM | 2900 | PL15-RM | 10508.36 | 12610.03 | 3
015P2343 | RMV 95-6F | 45 | 100 | SiC/SiC/EPDM | 2900 | PL15-RM | 13377.78 | 16053.33 | 3
015P2344 | RMV 95-7F | 55 | 100 | SiC/SiC/EPDM | 2900 | PL15-RM | 16223.03 | 19467.63 | 3
015P2345 | RMV 95-8-2F | 55 | 100 | SiC/SiC/EPDM | 2900 | PL15-RM | 16450.44 | 19740.52 | 3
В таблицах используются следующие условные обозначения наличия позиции на складе:
1 – имеется в наличии на складе;
2 – поставка в течение 1–2 недель;
3 – поставка по спецзаказу.

## 1.5
1.5. Насосы многоступенчатые горизонтальные
Сроки, наличие и заказ оборудования в электронном магазине ridan.ru или по телефону (495) 792 57 57
Кодовый номер | Тип | Мощность Р2, кВт | Присоединение | Торцевое уплотнение | Частота вращения | Группа скидок | Цена без НДС, у.е. | Цена с НДС, у.е. | наличие
Насос многоступенчатый горизонтальный серии RMHI; Диапазон температур жидкости 0...120 °C; Степень защиты IP55; Класс изоляции F; PN 10 бар; Класс энергоэффективности IE2; Напряжение питания 3х380 В, 50 Гц; Все детали, контактирующие с рабочей средой, выполнены из нержавеющей стали AISI304.
015P2352 | RMHI 2-2R | 0.37 | G1-G1 | SiC/SiC/EPDM | 2900 | PL15-RM | 294.71 | 353.65 | 1
015P2353 | RMHI 2-3R | 0.37 | G1-G1 | SiC/SiC/EPDM | 2900 | PL15-RM | 332.11 | 398.53 | 1
015P2354 | RMHI 2-4R | 0.55 | G1-G1 | SiC/SiC/EPDM | 2900 | PL15-RM | 353.85 | 424.62 | 1
015P2355 | RMHI 2-5R | 0.55 | G1-G1 | SiC/SiC/EPDM | 2900 | PL15-RM | 409.96 | 491.95 | 1
015P2356 | RMHI 2-6R | 0.75 | G1-G1 | SiC/SiC/EPDM | 2900 | PL15-RM | 466.07 | 559.28 | 3
015P2357 | RMHI 4-2R | 0.37 | G1 1/4-G1 | SiC/SiC/EPDM | 2900 | PL15-RM | 342.72 | 411.26 | 1
015P2358 | RMHI 4-3R | 0.55 | G1 1/4-G1 | SiC/SiC/EPDM | 2900 | PL15-RM | 380.63 | 456.75 | 1
015P2359 | RMHI 4-4R | 0.75 | G1 1/4-G1 | SiC/SiC/EPDM | 2900 | PL15-RM | 428.66 | 514.39 | 1
015P2360 | RMHI 4-5R | 1.1 | G1 1/4-G1 | SiC/SiC/EPDM | 2900 | PL15-RM | 525.21 | 630.25 | 1
015P2361 | RMHI 4-6R | 1.1 | G1 1/4-G1 | SiC/SiC/EPDM | 2900 | PL15-RM | 541.38 | 649.65 | 3
015P2362 | RMHI 8-2R | 0.75 | G1 1/2-G1 1/4 | SiC/SiC/EPDM | 2900 | PL15-RM | 641.47 | 769.76 | 3
015P2363 | RMHI 8-3R | 1.1 | G1 1/2-G1 1/4 | SiC/SiC/EPDM | 2900 | PL15-RM | 689.49 | 827.38 | 3
015P2364 | RMHI 8-4R | 1.5 | G1 1/2-G1 1/4 | SiC/SiC/EPDM | 2900 | PL15-RM | 718.31 | 861.97 | 3
015P2365 | RMHI 8-5R | 2.2 | G1 1/2-G1 1/4 | SiC/SiC/EPDM | 2900 | PL15-RM | 858.33 | 1029.99 | 3
015P2366 | RMHI 12-2R | 1.2 | G1 1/2-G1 1/4 | SiC/SiC/EPDM | 2900 | PL15-RM | 706.68 | 848.01 | 1
015P2367 | RMHI 12-3R | 1.8 | G1 1/2-G1 1/4 | SiC/SiC/EPDM | 2900 | PL15-RM | 817.39 | 980.86 | 1
015P2368 | RMHI 12-4R | 2.4 | G1 1/2-G1 1/4 | SiC/SiC/EPDM | 2900 | PL15-RM | 979.14 | 1174.96 | 1
015P2369 | RMHI 12-5R | 3 | G1 1/2-G1 1/4 | SiC/SiC/EPDM | 2900 | PL15-RM | 1174.77 | 1409.72 | 3
015P2370 | RMHI 16-2R | 2.2 | G1 1/2-G1 1/4 | SiC/SiC/EPDM | 2900 | PL15-RM | 839.12 | 1006.94 | 1
015P2371 | RMHI 16-3R | 3 | G1 1/2-G1 1/4 | SiC/SiC/EPDM | 2900 | PL15-RM | 1027.16 | 1232.59 | 1
015P2372 | RMHI 20-1R | 1.1 | G2-G2 | SiC/SiC/EPDM | 2900 | PL15-RM | 959.93 | 1151.91 | 3
015P2373 | RMHI 20-2R | 2.2 | G2-G2 | SiC/SiC/EPDM | 2900 | PL15-RM | 999.87 | 1199.84 | 3
015P2374 | RMHI 20-3R | 3.5 | G2-G2 | SiC/SiC/EPDM | 2900 | PL15-RM | 1318.83 | 1582.59 | 3
В таблицах используются следующие условные обозначения наличия позиции на складе:
1 – имеется в наличии на складе;
2 – поставка в течение 1–2 недель;
3 – поставка по спецзаказу.

## 1.6
1.6. Насосы дренажные
Сроки, наличие и заказ оборудования в электронном магазине ridan.ru или по телефону (495) 792 57 57
Кодовый номер | Тип | Мощность Р2, кВт | Присоединение | Расход, м3/ч | Напор, м | Группа скидок | Цена без НДС, у.е. | Цена с НДС, у.е. | наличие
Насос погружной дренажный серии RD; Диапазон температур жидкости 2...100 °C; Степень защиты IPX8; Класс изоляции H; Напряжение питания 3х380 В, 50 Гц; Все детали, контактирующие с рабочей средой, выполнены из нержавеющей стали AISI304.
015P3001 | RD 15-40-075-D-H | 0.75 | G1 ½ x штуцер | 0 — 19 | 4 — 16 | PL15-RM | 2498 | 2997.6 | 1
В таблицах используются следующие условные обозначения наличия позиции на складе:
1 – имеется в наличии на складе;
2 – поставка в течение 1–2 недель;
3 – поставка по спецзаказу.

## 1.7
1.7. Насосы одноступенчатые горизонтальные консольно-моноблочные
Сроки, наличие и заказ оборудования в электронном магазине ridan.ru или по телефону (495) 792 57 57
Кодовый номер | Тип | Мощность Р2, кВт | DNS, мм | DND, мм | Торцевое уплотнение | Частота вращения | Группа скидок | Цена без НДС, у.е. | Цена с НДС, у.е. | наличие
Насос одноступенчатый горизонтальный консольно-моноблочный серии RH; Диапазон температур жидкости -15…120 °C; Степень защиты IP55; Класс изоляции F; PN 16 бар; Класс энергоэффективности IE2; Напряжение питания 3х380 В, 50 Гц; Корпус и рабочее колесо — чугун; Все чугунные элементы конструкции насоса покрыты защитным коррозионностойким покрытием, нанесённым методом катафореза.
015P4002 | RH 50-160-1,1/2 | 1.1 | 65 | 50 | SiC/SiC/EPDM | 2900 | PL15-RV | 916.09 | 1117.6298 | 3
015P4003 | RH 50-190-1,5/2 | 1.5 | 65 | 50 | SiC/SiC/EPDM | 2900 | PL15-RV | 992.74 | 1211.1428 | 3
015P4004 | RH 50-210-2,2/2 | 2.2 | 65 | 50 | SiC/SiC/EPDM | 2900 | PL15-RV | 1048.2 | 1278.804 | 3
015P4005 | RH 50-270-3/2 | 3 | 65 | 50 | SiC/SiC/EPDM | 2900 | PL15-RV | 1224.57 | 1493.9754 | 3
015P4006 | RH 50-310-4/2 | 4 | 65 | 50 | SiC/SiC/EPDM | 2900 | PL15-RV | 1365.41 | 1665.8002 | 3
015P4007 | RH 50-380-5,5/2 | 5.5 | 65 | 50 | SiC/SiC/EPDM | 2900 | PL15-RV | 1827.81 | 2229.9282 | 3
015P4008 | RH 50-440-7,5/2 | 7.5 | 65 | 50 | SiC/SiC/EPDM | 2900 | PL15-RV | 2022.87 | 2467.9014 | 3
015P4009 | RH 50-530-11/2 | 11 | 65 | 50 | SiC/SiC/EPDM | 2900 | PL15-RV | 2663.51 | 3249.4822 | 3
015P4010 | RH 50-650-15/2 | 15 | 65 | 50 | SiC/SiC/EPDM | 2900 | PL15-RV | 3006.26 | 3667.6372 | 3
015P4011 | RH 50-760-18,5/2 | 18.5 | 65 | 50 | SiC/SiC/EPDM | 2900 | PL15-RV | 3359.61 | 4098.7242 | 3
015P4012 | RH 50-850-22/2 | 22 | 65 | 50 | SiC/SiC/EPDM | 2900 | PL15-RV | 4072.54 | 4968.4988 | 3
015P4013 | RH 50-90-0,75/4 | 0.75 | 65 | 50 | SiC/SiC/EPDM | 1450 | PL15-RV | 1038.23 | 1266.6406 | 3
015P4014 | RH 50-100-0,75/4 | 0.75 | 65 | 50 | SiC/SiC/EPDM | 1450 | PL15-RV | 933.54 | 1138.9188 | 3
015P4015 | RH 50-110-1,1/4 | 1.1 | 65 | 50 | SiC/SiC/EPDM | 1450 | PL15-RV | 1091.2 | 1331.264 | 3
015P4016 | RH 50-120-1,5/4 | 1.5 | 65 | 50 | SiC/SiC/EPDM | 1450 | PL15-RV | 1147.29 | 1399.6938 | 3
015P4017 | RH 50-170-2,2/4 | 2.2 | 65 | 50 | SiC/SiC/EPDM | 1450 | PL15-RV | 1527.43 | 1863.4646 | 3
015P4018 | RH 50-210-3/4 | 3 | 65 | 50 | SiC/SiC/EPDM | 1450 | PL15-RV | 1599.72 | 1951.6584 | 3
015P4019 | RH 65-170-2,2/2 | 2.2 | 80 | 65 | SiC/SiC/EPDM | 2900 | PL15-RV | 1088.71 | 1328.2262 | 3
015P4020 | RH 65-210-3/2 | 3 | 80 | 65 | SiC/SiC/EPDM | 2900 | PL15-RV | 1267.57 | 1546.4354 | 3
015P4021 | RH 65-260-4/2 | 4 | 80 | 65 | SiC/SiC/EPDM | 2900 | PL15-RV | 1423.36 | 1736.4992 | 3
015P4022 | RH 65-300-5,5/2 | 5.5 | 80 | 65 | SiC/SiC/EPDM | 2900 | PL15-RV | 1891.38 | 2307.4836 | 3
015P4023 | RH 65-380-7,5/2 | 7.5 | 80 | 65 | SiC/SiC/EPDM | 2900 | PL15-RV | 1978 | 2413.16 | 3
015P4024 | RH 65-390-11/2 | 11 | 80 | 65 | SiC/SiC/EPDM | 2900 | PL15-RV | 2776.3 | 3387.086 | 3
015P4025 | RH 65-500-15/2 | 15 | 80 | 65 | SiC/SiC/EPDM | 2900 | PL15-RV | 2981.96 | 3637.9912 | 3
015P4026 | RH 65-590-18,5/2 | 18.5 | 80 | 65 | SiC/SiC/EPDM | 2900 | PL15-RV | 3332.81 | 4066.0282 | 3
015P4027 | RH 65-700-22/2 | 22 | 80 | 65 | SiC/SiC/EPDM | 2900 | PL15-RV | 4048.86 | 4939.6092 | 3
015P4028 | RH 65-880-30/2 | 30 | 80 | 65 | SiC/SiC/EPDM | 2900 | PL15-RV | 5189.91 | 6331.6902 | 3
015P4029 | RH 65-940-37/2 | 37 | 80 | 65 | SiC/SiC/EPDM | 2900 | PL15-RV | 5522.07 | 6736.9254 | 3
015P4030 | RH 65-80-0,75/4 | 0.75 | 80 | 65 | SiC/SiC/EPDM | 1450 | PL15-RV | 991.49 | 1209.6178 | 3
015P4031 | RH 65-100-1,1/4 | 1.1 | 80 | 65 | SiC/SiC/EPDM | 1450 | PL15-RV | 1041.35 | 1270.447 | 3
015P4032 | RH 65-100-1,5/4 | 1.5 | 80 | 65 | SiC/SiC/EPDM | 1450 | PL15-RV | 1281.28 | 1563.1616 | 3
015P4033 | RH 65-140-2,2/4 | 2.2 | 80 | 65 | SiC/SiC/EPDM | 1450 | PL15-RV | 1490.04 | 1817.8488 | 3
015P4034 | RH 65-170-3/4 | 3 | 80 | 65 | SiC/SiC/EPDM | 1450 | PL15-RV | 1562.33 | 1906.0426 | 3
015P4035 | RH 65-180-3/4 | 3 | 80 | 65 | SiC/SiC/EPDM | 1450 | PL15-RV | 1668.9 | 2036.058 | 3
015P4036 | RH 65-220-4/4 | 4 | 80 | 65 | SiC/SiC/EPDM | 1450 | PL15-RV | 1830.3 | 2232.966 | 3
015P4037 | RH 80-190-3/2 | 3 | 100 | 80 | SiC/SiC/EPDM | 2900 | PL15-RV | 1323.65 | 1614.853 | 3
015P4038 | RH 80-230-4/2 | 4 | 100 | 80 | SiC/SiC/EPDM | 2900 | PL15-RV | 1481.32 | 1807.2104 | 3
015P4039 | RH 80-250-5,5/2 | 5.5 | 100 | 80 | SiC/SiC/EPDM | 2900 | PL15-RV | 1921.91 | 2344.7302 | 3
015P4040 | RH 80-250-7,5/2 | 7.5 | 100 | 80 | SiC/SiC/EPDM | 2900 | PL15-RV | 2085.19 | 2543.9318 | 3
015P4041 | RH 80-330-11/2 | 11 | 100 | 80 | SiC/SiC/EPDM | 2900 | PL15-RV | 2679.71 | 3269.2462 | 3
015P4042 | RH 80-390-15/2 | 15 | 100 | 80 | SiC/SiC/EPDM | 2900 | PL15-RV | 2881 | 3514.82 | 3
015P4043 | RH 80-410-18,5/2 | 18.5 | 100 | 80 | SiC/SiC/EPDM | 2900 | PL15-RV | 3426.29 | 4180.0738 | 3
015P4044 | RH 80-490-22/2 | 22 | 100 | 80 | SiC/SiC/EPDM | 2900 | PL15-RV | 4152.3 | 5065.806 | 3
015P4045 | RH 80-650-30/2 | 30 | 100 | 80 | SiC/SiC/EPDM | 2900 | PL15-RV | 5160 | 6295.2 | 3
015P4046 | RH 80-710-37/2 | 37 | 100 | 80 | SiC/SiC/EPDM | 2900 | PL15-RV | 5499.01 | 6708.7922 | 3
015P4047 | RH 80-800-30/2 | 30 | 100 | 80 | SiC/SiC/EPDM | 2900 | PL15-RV | 5232.91 | 6384.1502 | 3
015P4048 | RH 80-890-37/2 | 37 | 100 | 80 | SiC/SiC/EPDM | 2900 | PL15-RV | 5571.93 | 6797.7546 | 3
015P4049 | RH 80-900-45/2 | 45 | 100 | 80 | SiC/SiC/EPDM | 2900 | PL15-RV | 6930.48 | 8455.1856 | 3
015P4050 | RH 80-1010-55/2 | 55 | 100 | 80 | SiC/SiC/EPDM | 2900 | PL15-RV | 8426.13 | 10279.8786 | 3
015P4051 | RH 80-1260-75/2 | 75 | 100 | 80 | SiC/SiC/EPDM | 2900 | PL15-RV | 10401.64 | 12690.0008 | 3
015P4052 | RH 80-1420-90/2 | 90 | 100 | 80 | SiC/SiC/EPDM | 2900 | PL15-RV | 10906.42 | 13305.8324 | 3
015P4053 | RH 80-60-0,75/4 | 0.75 | 100 | 80 | SiC/SiC/EPDM | 1450 | PL15-RV | 1036.36 | 1264.3592 | 3
015P4054 | RH 80-70-1,1/4 | 1.1 | 100 | 80 | SiC/SiC/EPDM | 1450 | PL15-RV | 1180.32 | 1439.9904 | 3
015P4055 | RH 80-80-1,5/4 | 1.5 | 100 | 80 | SiC/SiC/EPDM | 1450 | PL15-RV | 1256.35 | 1532.747 | 3
015P4056 | RH 80-100-2,2/4 | 2.2 | 100 | 80 | SiC/SiC/EPDM | 1450 | PL15-RV | 1443.93 | 1761.5946 | 3
015P4057 | RH 80-110-2,2/4 | 2.2 | 100 | 80 | SiC/SiC/EPDM | 1450 | PL15-RV | 1576.04 | 1922.7688 | 3
015P4058 | RH 80-130-3/4 | 3 | 100 | 80 | SiC/SiC/EPDM | 1450 | PL15-RV | 1648.33 | 2010.9626 | 3
015P4059 | RH 80-160-3/4 | 3 | 100 | 80 | SiC/SiC/EPDM | 1450 | PL15-RV | 1701.93 | 2076.3546 | 3
015P4060 | RH 80-170-4/4 | 4 | 100 | 80 | SiC/SiC/EPDM | 1450 | PL15-RV | 1822.2 | 2223.084 | 3
015P4061 | RH 80-190-4/4 | 4 | 100 | 80 | SiC/SiC/EPDM | 1450 | PL15-RV | 1870.19 | 2281.6318 | 3
015P4062 | RH 80-210-5,5/4 | 5.5 | 100 | 80 | SiC/SiC/EPDM | 1450 | PL15-RV | 2873.52 | 3505.6944 | 3
015P4063 | RH 80-240-5,5/4 | 5.5 | 100 | 80 | SiC/SiC/EPDM | 1450 | PL15-RV | 2265.91 | 2764.4102 | 3
015P4064 | RH 80-260-7,5/4 | 7.5 | 100 | 80 | SiC/SiC/EPDM | 1450 | PL15-RV | 3067.33 | 3742.1426 | 3
015P4065 | RH 80-340-11/4 | 11 | 100 | 80 | SiC/SiC/EPDM | 1450 | PL15-RV | 3714.2 | 4531.324 | 3
015P4066 | RH 100-200-4/2 | 4 | 100 | 100 | SiC/SiC/EPDM | 2900 | PL15-RV | 1587.26 | 1936.4572 | 3
015P4067 | RH 100-230-5,5/2 | 5.5 | 100 | 100 | SiC/SiC/EPDM | 2900 | PL15-RV | 2012.9 | 2455.738 | 3
015P4068 | RH 100-260-7,5/2 | 7.5 | 100 | 100 | SiC/SiC/EPDM | 2900 | PL15-RV | 2099.52 | 2561.4144 | 3
015P4069 | RH 100-270-11/2 | 11 | 125 | 100 | SiC/SiC/EPDM | 2900 | PL15-RV | 2821.17 | 3441.8274 | 3
015P4070 | RH 100-330-15/2 | 15 | 125 | 100 | SiC/SiC/EPDM | 2900 | PL15-RV | 3026.2 | 3691.964 | 3
015P4071 | RH 100-370-18,5/2 | 18.5 | 125 | 100 | SiC/SiC/EPDM | 2900 | PL15-RV | 3413.2 | 4164.104 | 3
015P4072 | RH 100-400-22/2 | 22 | 125 | 100 | SiC/SiC/EPDM | 2900 | PL15-RV | 4114.91 | 5020.1902 | 3
015P4073 | RH 100-440-22/2 | 22 | 125 | 100 | SiC/SiC/EPDM | 2900 | PL15-RV | 4273.83 | 5214.0726 | 3
015P4074 | RH 100-530-30/2 | 30 | 125 | 100 | SiC/SiC/EPDM | 2900 | PL15-RV | 5290.25 | 6454.105 | 3
015P4075 | RH 100-620-37/2 | 37 | 125 | 100 | SiC/SiC/EPDM | 2900 | PL15-RV | 5629.88 | 6868.4536 | 3
015P4076 | RH 100-700-45/2 | 45 | 125 | 100 | SiC/SiC/EPDM | 2900 | PL15-RV | 6521.67 | 7956.4374 | 3
015P4077 | RH 100-780-55/2 | 55 | 125 | 100 | SiC/SiC/EPDM | 2900 | PL15-RV | 7943.78 | 9691.4116 | 3
015P4078 | RH 100-830-75/2 | 75 | 125 | 100 | SiC/SiC/EPDM | 2900 | PL15-RV | 9919.29 | 12101.5338 | 3
015P4079 | RH 100-950-75/2 | 75 | 125 | 100 | SiC/SiC/EPDM | 2900 | PL15-RV | 10597.94 | 12929.4868 | 3
015P4080 | RH 100-1030-90/2 | 90 | 125 | 100 | SiC/SiC/EPDM | 2900 | PL15-RV | 11090.26 | 13530.1172 | 3
015P4081 | RH 100-1160-110/2 | 110 | 125 | 100 | SiC/SiC/EPDM | 2900 | PL15-RV | 17852.48 | 21780.0256 | 3
015P4082 | RH 100-1250-132/2 | 132 | 125 | 100 | SiC/SiC/EPDM | 2900 | PL15-RV | 19004.13 | 23185.0386 | 3
015P4083 | RH 100-1420-160/2 | 160 | 125 | 100 | SiC/SiC/EPDM | 2900 | PL15-RV | 19958.23 | 24349.0406 | 3
015P4084 | RH 100-60-0,75/4 | 0.75 | 100 | 100 | SiC/SiC/EPDM | 1450 | PL15-RV | 1104.29 | 1347.2338 | 3
015P4085 | RH 100-60-1,1/4 | 1.1 | 125 | 100 | SiC/SiC/EPDM | 1450 | PL15-RV | 1314.3 | 1603.446 | 3
015P4086 | RH 100-80-1,5/4 | 1.5 | 125 | 100 | SiC/SiC/EPDM | 1450 | PL15-RV | 1371.01 | 1672.6322 | 3
015P4087 | RH 100-90-2,2/4 | 2.2 | 125 | 100 | SiC/SiC/EPDM | 1450 | PL15-RV | 1599.1 | 1950.902 | 3
015P4088 | RH 100-100-2,2/4 | 2.2 | 125 | 100 | SiC/SiC/EPDM | 1450 | PL15-RV | 1702.55 | 2077.111 | 3
015P4089 | RH 100-120-3/4 | 3 | 125 | 100 | SiC/SiC/EPDM | 1450 | PL15-RV | 1774.84 | 2165.3048 | 3
015P4090 | RH 100-140-4/4 | 4 | 125 | 100 | SiC/SiC/EPDM | 1450 | PL15-RV | 1936.25 | 2362.225 | 3
015P4091 | RH 100-170-5,5/4 | 5.5 | 125 | 100 | SiC/SiC/EPDM | 1450 | PL15-RV | 2510.83 | 3063.2126 | 3
015P4092 | RH 100-210-7,5/4 | 7.5 | 125 | 100 | SiC/SiC/EPDM | 1450 | PL15-RV | 2704.64 | 3299.6608 | 3
015P4093 | RH 100-260-11/4 | 11 | 125 | 100 | SiC/SiC/EPDM | 1450 | PL15-RV | 3894.3 | 4751.046 | 3
015P4094 | RH 100-300-15/4 | 15 | 125 | 100 | SiC/SiC/EPDM | 1450 | PL15-RV | 4253.88 | 5189.7336 | 3
015P4095 | RH 100-340-18,5/4 | 18.5 | 125 | 100 | SiC/SiC/EPDM | 1450 | PL15-RV | 4813.51 | 5872.4822 | 3
015P4096 | RH 100-350-22/4 | 22 | 125 | 100 | SiC/SiC/EPDM | 1450 | PL15-RV | 5018.54 | 6122.6188 | 3
015P4097 | RH 125-360-22/2 | 22 | 150 | 125 | SiC/SiC/EPDM | 2900 | PL15-RV | 4298.13 | 5243.7186 | 3
015P4098 | RH 125-440-30/2 | 30 | 150 | 125 | SiC/SiC/EPDM | 2900 | PL15-RV | 5304.58 | 6471.5876 | 3
015P4099 | RH 125-500-37/2 | 37 | 150 | 125 | SiC/SiC/EPDM | 2900 | PL15-RV | 5644.22 | 6885.9484 | 3
015P4100 | RH 125-560-45/2 | 45 | 150 | 125 | SiC/SiC/EPDM | 2900 | PL15-RV | 6679.96 | 8149.5512 | 3
015P4101 | RH 125-610-55/2 | 55 | 150 | 125 | SiC/SiC/EPDM | 2900 | PL15-RV | 8158.16 | 9952.9552 | 3
015P4102 | RH 125-640-55/2 | 55 | 150 | 125 | SiC/SiC/EPDM | 2900 | PL15-RV | 8391.23 | 10237.3006 | 3
015P4103 | RH 125-720-75/2 | 75 | 150 | 125 | SiC/SiC/EPDM | 2900 | PL15-RV | 10342.43 | 12617.7646 | 3
015P4104 | RH 125-830-90/2 | 90 | 150 | 125 | SiC/SiC/EPDM | 2900 | PL15-RV | 10974.97 | 13389.4634 | 3
015P4105 | RH 125-910-110/2 | 110 | 150 | 125 | SiC/SiC/EPDM | 2900 | PL15-RV | 17782.68 | 21694.8696 | 3
015P4106 | RH 125-1130-132/2 | 132 | 150 | 125 | SiC/SiC/EPDM | 2900 | PL15-RV | 19242.19 | 23475.4718 | 3
015P4107 | RH 125-1240-160/2 | 160 | 150 | 125 | SiC/SiC/EPDM | 2900 | PL15-RV | 20179.46 | 24618.9412 | 3
015P4108 | RH 125-1390-185/2 | 185 | 150 | 125 | SiC/SiC/EPDM | 2900 | PL15-RV | 20945.99 | 25554.1078 | 3
015P4109 | RH 125-1480-200/2 | 200 | 150 | 125 | SiC/SiC/EPDM | 2900 | PL15-RV | 21017.65 | 25641.533 | 3
015P4110 | RH 125-80-2,2/4 | 2.2 | 150 | 125 | SiC/SiC/EPDM | 1450 | PL15-RV | 1880.78 | 2294.5516 | 3
015P4111 | RH 125-100-3/4 | 3 | 150 | 125 | SiC/SiC/EPDM | 1450 | PL15-RV | 1953.07 | 2382.7454 | 3
015P4112 | RH 125-110-4/4 | 4 | 150 | 125 | SiC/SiC/EPDM | 1450 | PL15-RV | 2130.68 | 2599.4296 | 3
015P4113 | RH 125-140-5,5/4 | 5.5 | 150 | 125 | SiC/SiC/EPDM | 1450 | PL15-RV | 2641.7 | 3222.874 | 3
015P4114 | RH 125-160-7,5/4 | 7.5 | 150 | 125 | SiC/SiC/EPDM | 1450 | PL15-RV | 2834.88 | 3458.5536 | 3
015P4115 | RH 125-170-7,5/4 | 7.5 | 150 | 125 | SiC/SiC/EPDM | 1450 | PL15-RV | 3060.48 | 3733.7856 | 3
015P4116 | RH 125-200-11/4 | 11 | 150 | 125 | SiC/SiC/EPDM | 1450 | PL15-RV | 3711.09 | 4527.5298 | 3
015P4117 | RH 125-230-15/4 | 15 | 150 | 125 | SiC/SiC/EPDM | 1450 | PL15-RV | 4081.88 | 4979.8936 | 3
015P4118 | RH 125-300-18,5/4 | 18.5 | 150 | 125 | SiC/SiC/EPDM | 1450 | PL15-RV | 4961.2 | 6052.664 | 3
015P4119 | RH 125-320-22/4 | 22 | 150 | 125 | SiC/SiC/EPDM | 1450 | PL15-RV | 5151.28 | 6284.5616 | 3
015P4120 | RH 125-360-30/4 | 30 | 150 | 125 | SiC/SiC/EPDM | 1450 | PL15-RV | 6202.59 | 7567.1598 | 3
015P4121 | RH 125-450-30/4 | 30 | 150 | 125 | SiC/SiC/EPDM | 1450 | PL15-RV | 6608.91 | 8062.8702 | 3
015P4122 | RH 125-520-37/4 | 37 | 150 | 125 | SiC/SiC/EPDM | 1450 | PL15-RV | 7720.68 | 9419.2296 | 3
015P4123 | RH 125-560-45/4 | 45 | 150 | 125 | SiC/SiC/EPDM | 1450 | PL15-RV | 8251.01 | 10066.2322 | 3
015P4124 | RH 125-60-1,5/6 | 1.5 | 150 | 125 | SiC/SiC/EPDM | 965 | PL15-RV | 2057.14 | 2509.7108 | 3
015P4125 | RH 125-70-2,2/6 | 2.2 | 150 | 125 | SiC/SiC/EPDM | 965 | PL15-RV | 2366.87 | 2887.5814 | 3
015P4126 | RH 125-80-3/6 | 3 | 150 | 125 | SiC/SiC/EPDM | 965 | PL15-RV | 2708.38 | 3304.2236 | 3
015P4127 | RH 125-90-4/6 | 4 | 150 | 125 | SiC/SiC/EPDM | 965 | PL15-RV | 2842.99 | 3468.4478 | 3
015P4128 | RH 125-140-5,5/6 | 5.5 | 150 | 125 | SiC/SiC/EPDM | 965 | PL15-RV | 3285.45 | 4008.249 | 3
015P4129 | RH 125-160-7,5/6 | 7.5 | 150 | 125 | SiC/SiC/EPDM | 965 | PL15-RV | 3919.86 | 4782.2292 | 3
015P4130 | RH 125-180-7,5/6 | 7.5 | 150 | 125 | SiC/SiC/EPDM | 965 | PL15-RV | 4224.59 | 5153.9998 | 3
015P4131 | RH 125-230-11/6 | 11 | 150 | 125 | SiC/SiC/EPDM | 965 | PL15-RV | 4522.48 | 5517.4256 | 3
015P4132 | RH 150-660-75/2 | 75 | 200 | 150 | SiC/SiC/EPDM | 2900 | PL15-RV | 11067.83 | 13502.7526 | 3
015P4133 | RH 150-700-90/2 | 90 | 200 | 150 | SiC/SiC/EPDM | 2900 | PL15-RV | 11634.3 | 14193.846 | 3
015P4134 | RH 150-780-110/2 | 110 | 200 | 150 | SiC/SiC/EPDM | 2900 | PL15-RV | 18392.78 | 22439.1916 | 3
015P4135 | RH 150-890-132/2 | 132 | 200 | 150 | SiC/SiC/EPDM | 2900 | PL15-RV | 19519.51 | 23813.8022 | 3
015P4136 | RH 150-960-160/2 | 160 | 200 | 150 | SiC/SiC/EPDM | 2900 | PL15-RV | 20456.78 | 24957.2716 | 3
015P4137 | RH 150-170-11/4 | 11 | 200 | 150 | SiC/SiC/EPDM | 1450 | PL15-RV | 4326.8 | 5278.696 | 3
015P4138 | RH 150-200-15/4 | 15 | 200 | 150 | SiC/SiC/EPDM | 1450 | PL15-RV | 4693.23 | 5725.7406 | 3
015P4139 | RH 150-220-18,5/4 | 18.5 | 200 | 150 | SiC/SiC/EPDM | 1450 | PL15-RV | 5278.41 | 6439.6602 | 3
015P4140 | RH 150-230-18,5/4 | 18.5 | 200 | 150 | SiC/SiC/EPDM | 1450 | PL15-RV | 5556.97 | 6779.5034 | 3
015P4141 | RH 150-260-22/4 | 22 | 200 | 150 | SiC/SiC/EPDM | 1450 | PL15-RV | 5747.04 | 7011.3888 | 3
015P4142 | RH 150-330-30/4 | 30 | 200 | 150 | SiC/SiC/EPDM | 1450 | PL15-RV | 6820.8 | 8321.376 | 3
015P4143 | RH 150-370-37/4 | 37 | 200 | 150 | SiC/SiC/EPDM | 1450 | PL15-RV | 7855.29 | 9583.4538 | 3
015P4144 | RH 150-400-45/4 | 45 | 200 | 150 | SiC/SiC/EPDM | 1450 | PL15-RV | 8385 | 10229.7 | 3
015P4145 | RH 150-450-45/4 | 45 | 200 | 150 | SiC/SiC/EPDM | 1450 | PL15-RV | 8672.29 | 10580.1938 | 3
015P4146 | RH 150-490-55/4 | 55 | 200 | 150 | SiC/SiC/EPDM | 1450 | PL15-RV | 9808.99 | 11966.9678 | 3
015P4147 | RH 150-580-75/4 | 75 | 200 | 150 | SiC/SiC/EPDM | 1450 | PL15-RV | 12396.46 | 15123.6812 | 3
015P4148 | RH 150-650-90/4 | 90 | 200 | 150 | SiC/SiC/EPDM | 1450 | PL15-RV | 13229.67 | 16140.1974 | 3
015P4149 | RH 150-60-2,2/6 | 2.2 | 200 | 150 | SiC/SiC/EPDM | 965 | PL15-RV | 3001.9 | 3662.318 | 3
015P4150 | RH 150-70-3/6 | 3 | 200 | 150 | SiC/SiC/EPDM | 965 | PL15-RV | 3311.62 | 4040.1764 | 3
015P4151 | RH 150-80-4/6 | 4 | 200 | 150 | SiC/SiC/EPDM | 965 | PL15-RV | 3430.03 | 4184.6366 | 3
015P4152 | RH 150-100-5,5/6 | 5.5 | 200 | 150 | SiC/SiC/EPDM | 965 | PL15-RV | 3597.04 | 4388.3888 | 3
015P4153 | RH 150-110-5,5/6 | 5.5 | 200 | 150 | SiC/SiC/EPDM | 965 | PL15-RV | 3830.12 | 4672.7464 | 3
015P4154 | RH 150-130-7,5/6 | 7.5 | 200 | 150 | SiC/SiC/EPDM | 965 | PL15-RV | 4528.71 | 5525.0262 | 3
015P4155 | RH 150-160-11/6 | 11 | 200 | 150 | SiC/SiC/EPDM | 965 | PL15-RV | 4882.68 | 5956.8696 | 3
015P4156 | RH 150-200-15/6 | 15 | 200 | 150 | SiC/SiC/EPDM | 965 | PL15-RV | 5604.33 | 6837.2826 | 3
015P4157 | RH 150-230-18,5/6 | 18.5 | 200 | 150 | SiC/SiC/EPDM | 965 | PL15-RV | 6213.81 | 7580.8482 | 3
015P4158 | RH 150-260-22/6 | 22 | 200 | 150 | SiC/SiC/EPDM | 965 | PL15-RV | 6446.26 | 7864.4372 | 3
015P4159 | RH 150-300-30/6 | 30 | 200 | 150 | SiC/SiC/EPDM | 965 | PL15-RV | 8045.99 | 9816.1078 | 3
015P4160 | RH 200-200-18,5/4 | 18.5 | 250 | 200 | SiC/SiC/EPDM | 1450 | PL15-RV | 5674.13 | 6922.4386 | 3
015P4161 | RH 200-210-22/4 | 22 | 250 | 200 | SiC/SiC/EPDM | 1450 | PL15-RV | 5884.14 | 7178.6508 | 3
015P4162 | RH 200-240-30/4 | 30 | 250 | 200 | SiC/SiC/EPDM | 1450 | PL15-RV | 7010.87 | 8553.2614 | 3
015P4163 | RH 200-270-37/4 | 37 | 250 | 200 | SiC/SiC/EPDM | 1450 | PL15-RV | 8069.04 | 9844.2288 | 3
015P4164 | RH 200-300-45/4 | 45 | 250 | 200 | SiC/SiC/EPDM | 1450 | PL15-RV | 8963.94 | 10936.0068 | 3
015P4165 | RH 200-340-37/4 | 37 | 250 | 200 | SiC/SiC/EPDM | 1450 | PL15-RV | 8708.43 | 10624.2846 | 3
015P4166 | RH 200-340-55/4 | 55 | 250 | 200 | SiC/SiC/EPDM | 1450 | PL15-RV | 10161.71 | 12397.2862 | 3
015P4167 | RH 200-380-45/4 | 45 | 250 | 200 | SiC/SiC/EPDM | 1450 | PL15-RV | 9240.01 | 11272.8122 | 3
015P4168 | RH 200-390-75/4 | 75 | 250 | 200 | SiC/SiC/EPDM | 1450 | PL15-RV | 12775.36 | 15585.9392 | 3
015P4169 | RH 200-420-55/4 | 55 | 250 | 200 | SiC/SiC/EPDM | 1450 | PL15-RV | 10342.43 | 12617.7646 | 3
015P4170 | RH 200-490-75/4 | 75 | 250 | 200 | SiC/SiC/EPDM | 1450 | PL15-RV | 12956.09 | 15806.4298 | 3
015P4171 | RH 200-540-90/4 | 90 | 250 | 200 | SiC/SiC/EPDM | 1450 | PL15-RV | 13980.61 | 17056.3442 | 3
015P4172 | RH 200-600-110/4 | 110 | 250 | 200 | SiC/SiC/EPDM | 1450 | PL15-RV | 19723.29 | 24062.4138 | 3
015P4173 | RH 200-660-132/4 | 132 | 250 | 200 | SiC/SiC/EPDM | 1450 | PL15-RV | 21023.26 | 25648.3772 | 3
015P4174 | RH 200-100-7,5/6 | 7.5 | 250 | 200 | SiC/SiC/EPDM | 965 | PL15-RV | 4621.57 | 5638.3154 | 3
015P4175 | RH 200-120-11/6 | 11 | 250 | 200 | SiC/SiC/EPDM | 965 | PL15-RV | 4931.29 | 6016.1738 | 3
015P4176 | RH 200-140-15/6 | 15 | 250 | 200 | SiC/SiC/EPDM | 965 | PL15-RV | 5950.83 | 7260.0126 | 3
015P4177 | RH 200-160-18,5/6 | 18.5 | 250 | 200 | SiC/SiC/EPDM | 965 | PL15-RV | 6536 | 7973.92 | 3
015P4178 | RH 200-170-22/6 | 22 | 250 | 200 | SiC/SiC/EPDM | 965 | PL15-RV | 6768.45 | 8257.509 | 3
015P4179 | RH 200-210-22/6 | 22 | 250 | 200 | SiC/SiC/EPDM | 965 | PL15-RV | 6984.07 | 8520.5654 | 3
015P4180 | RH 200-240-30/6 | 30 | 250 | 200 | SiC/SiC/EPDM | 965 | PL15-RV | 8599.38 | 10491.2436 | 3
015P4181 | RH 200-290-37/6 | 37 | 250 | 200 | SiC/SiC/EPDM | 965 | PL15-RV | 9309.81 | 11357.9682 | 3
1 – имеется в наличии на складе;
2 – поставка в течение 1–2 недель;
3 – поставка по спецзаказу.

## 1.8
1.8. Насосы одноступенчатые горизонтальные консольные
Сроки, наличие и заказ оборудования в электронном магазине ridan.ru или по телефону (495) 792 57 57
Кодовый номер | Тип | Мощность Р2, кВт | DNS, мм | DND, мм | Торцевое уплотнение | Частота вращения | Группа скидок | Цена без НДС, у.е. | Цена с НДС, у.е. | наличие
Насос одноступенчатый горизонтальный консольный серии RHK; Диапазон температур жидкости -15…120 °C; Степень защиты IP55; Класс изоляции F; PN 16 бар; Класс энергоэффективности IE2; Напряжение питания 3х380 В, 50 Гц; Корпус и рабочее колесо — чугун; Все чугунные элементы конструкции насоса покрыты защитным коррозионностойким покрытием, нанесённым методом катафореза.
015P4182 | RHK 50-160-1,1/2 | 1.1 | 65 | 50 | SiC/SiC/EPDM | 2900 | PL15-RV | 1553.61 | 1895.4042 | 3
015P4183 | RHK 50-190-1,5/2 | 1.5 | 65 | 50 | SiC/SiC/EPDM | 2900 | PL15-RV | 1616.55 | 1972.191 | 3
015P4184 | RHK 50-210-2,2/2 | 2.2 | 65 | 50 | SiC/SiC/EPDM | 2900 | PL15-RV | 1763.62 | 2151.6164 | 3
015P4185 | RHK 50-270-3/2 | 3 | 65 | 50 | SiC/SiC/EPDM | 2900 | PL15-RV | 1827.19 | 2229.1718 | 3
015P4186 | RHK 50-310-4/2 | 4 | 65 | 50 | SiC/SiC/EPDM | 2900 | PL15-RV | 1990.46 | 2428.3612 | 3
015P4187 | RHK 50-380-5,5/2 | 5.5 | 65 | 50 | SiC/SiC/EPDM | 2900 | PL15-RV | 2613.65 | 3188.653 | 3
015P4188 | RHK 50-440-7,5/2 | 7.5 | 65 | 50 | SiC/SiC/EPDM | 2900 | PL15-RV | 3057.99 | 3730.7478 | 3
015P4189 | RHK 50-530-11/2 | 11 | 65 | 50 | SiC/SiC/EPDM | 2900 | PL15-RV | 3570.25 | 4355.705 | 3
015P4190 | RHK 50-650-15/2 | 15 | 65 | 50 | SiC/SiC/EPDM | 2900 | PL15-RV | 4238.93 | 5171.4946 | 3
015P4191 | RHK 50-760-18,5/2 | 18.5 | 65 | 50 | SiC/SiC/EPDM | 2900 | PL15-RV | 4038.88 | 4927.4336 | 3
015P4192 | RHK 50-850-22/2 | 22 | 65 | 50 | SiC/SiC/EPDM | 2900 | PL15-RV | 4903.87 | 5982.7214 | 3
015P4193 | RHK 50-90-0,75/4 | 0.75 | 65 | 50 | SiC/SiC/EPDM | 1450 | PL15-RV | 2015.39 | 2458.7758 | 3
015P4194 | RHK 50-100-0,75/4 | 0.75 | 65 | 50 | SiC/SiC/EPDM | 1450 | PL15-RV | 1624.03 | 1981.3166 | 3
015P4195 | RHK 50-110-1,1/4 | 1.1 | 65 | 50 | SiC/SiC/EPDM | 1450 | PL15-RV | 2053.41 | 2505.1602 | 3
015P4196 | RHK 50-120-1,5/4 | 1.5 | 65 | 50 | SiC/SiC/EPDM | 1450 | PL15-RV | 2110.74 | 2575.1028 | 3
015P4197 | RHK 50-170-2,2/4 | 2.2 | 65 | 50 | SiC/SiC/EPDM | 1450 | PL15-RV | 2393.67 | 2920.2774 | 3
015P4198 | RHK 50-210-3/4 | 3 | 65 | 50 | SiC/SiC/EPDM | 1450 | PL15-RV | 2459.1 | 3000.102 | 3
015P4199 | RHK 65-170-2,2/2 | 2.2 | 80 | 65 | SiC/SiC/EPDM | 2900 | PL15-RV | 1799.77 | 2195.7194 | 3
015P4200 | RHK 65-210-3/2 | 3 | 80 | 65 | SiC/SiC/EPDM | 2900 | PL15-RV | 1946.84 | 2375.1448 | 3
015P4201 | RHK 65-260-4/2 | 4 | 80 | 65 | SiC/SiC/EPDM | 2900 | PL15-RV | 2055.28 | 2507.4416 | 3
015P4202 | RHK 65-300-5,5/2 | 5.5 | 80 | 65 | SiC/SiC/EPDM | 2900 | PL15-RV | 2759.48 | 3366.5656 | 3
015P4203 | RHK 65-380-7,5/2 | 7.5 | 80 | 65 | SiC/SiC/EPDM | 2900 | PL15-RV | 2838.62 | 3463.1164 | 3
015P4204 | RHK 65-390-11/2 | 11 | 80 | 65 | SiC/SiC/EPDM | 2900 | PL15-RV | 3793.35 | 4627.887 | 3
015P4205 | RHK 65-500-15/2 | 15 | 80 | 65 | SiC/SiC/EPDM | 2900 | PL15-RV | 3976.57 | 4851.4154 | 3
015P4206 | RHK 65-590-18,5/2 | 18.5 | 80 | 65 | SiC/SiC/EPDM | 2900 | PL15-RV | 4173.49 | 5091.6578 | 3
015P4207 | RHK 65-700-22/2 | 22 | 80 | 65 | SiC/SiC/EPDM | 2900 | PL15-RV | 5072.13 | 6187.9986 | 3
015P4208 | RHK 65-880-30/2 | 30 | 80 | 65 | SiC/SiC/EPDM | 2900 | PL15-RV | 6203.22 | 7567.9284 | 3
015P4209 | RHK 65-940-37/2 | 37 | 80 | 65 | SiC/SiC/EPDM | 2900 | PL15-RV | 6516.06 | 7949.5932 | 3
015P4210 | RHK 65-80-0,75/4 | 0.75 | 80 | 65 | SiC/SiC/EPDM | 1450 | PL15-RV | 1779.2 | 2170.624 | 3
015P4211 | RHK 65-100-1,1/4 | 1.1 | 80 | 65 | SiC/SiC/EPDM | 1450 | PL15-RV | 1815.97 | 2215.4834 | 3
015P4212 | RHK 65-100-1,5/4 | 1.5 | 80 | 65 | SiC/SiC/EPDM | 1450 | PL15-RV | 2264.67 | 2762.8974 | 3
015P4213 | RHK 65-140-2,2/4 | 2.2 | 80 | 65 | SiC/SiC/EPDM | 1450 | PL15-RV | 2414.86 | 2946.1292 | 3
015P4214 | RHK 65-170-3/4 | 3 | 80 | 65 | SiC/SiC/EPDM | 1450 | PL15-RV | 2480.29 | 3025.9538 | 3
015P4215 | RHK 65-180-3/4 | 3 | 80 | 65 | SiC/SiC/EPDM | 1450 | PL15-RV | 2641.07 | 3222.1054 | 3
015P4216 | RHK 65-220-4/4 | 4 | 80 | 65 | SiC/SiC/EPDM | 1450 | PL15-RV | 2783.16 | 3395.4552 | 3
015P4217 | RHK 80-190-3/2 | 3 | 100 | 80 | SiC/SiC/EPDM | 2900 | PL15-RV | 2040.94 | 2489.9468 | 3
015P4218 | RHK 80-230-4/2 | 4 | 100 | 80 | SiC/SiC/EPDM | 2900 | PL15-RV | 2157.48 | 2632.1256 | 3
015P4219 | RHK 80-250-5,5/2 | 5.5 | 100 | 80 | SiC/SiC/EPDM | 2900 | PL15-RV | 2785.03 | 3397.7366 | 3
015P4220 | RHK 80-250-7,5/2 | 7.5 | 100 | 80 | SiC/SiC/EPDM | 2900 | PL15-RV | 3223.13 | 3932.2186 | 3
015P4221 | RHK 80-330-11/2 | 11 | 100 | 80 | SiC/SiC/EPDM | 2900 | PL15-RV | 3749.1 | 4573.902 | 3
015P4222 | RHK 80-390-15/2 | 15 | 100 | 80 | SiC/SiC/EPDM | 2900 | PL15-RV | 3932.32 | 4797.4304 | 3
015P4223 | RHK 80-410-18,5/2 | 18.5 | 100 | 80 | SiC/SiC/EPDM | 2900 | PL15-RV | 4283.8 | 5226.236 | 3
015P4224 | RHK 80-490-22/2 | 22 | 100 | 80 | SiC/SiC/EPDM | 2900 | PL15-RV | 5122.61 | 6249.5842 | 3
015P4225 | RHK 80-650-30/2 | 30 | 100 | 80 | SiC/SiC/EPDM | 2900 | PL15-RV | 6113.48 | 7458.4456 | 3
015P4226 | RHK 80-710-37/2 | 37 | 100 | 80 | SiC/SiC/EPDM | 2900 | PL15-RV | 6423.2 | 7836.304 | 3
015P4227 | RHK 80-800-30/2 | 30 | 100 | 80 | SiC/SiC/EPDM | 2900 | PL15-RV | 6259.93 | 7637.1146 | 3
015P4228 | RHK 80-890-37/2 | 37 | 100 | 80 | SiC/SiC/EPDM | 2900 | PL15-RV | 6570.28 | 8015.7416 | 3
015P4229 | RHK 80-900-45/2 | 45 | 100 | 80 | SiC/SiC/EPDM | 2900 | PL15-RV | 8465.39 | 10327.7758 | 3
015P4230 | RHK 80-1030-55/2 | 55 | 100 | 80 | SiC/SiC/EPDM | 2900 | PL15-RV | 9623.28 | 11740.4016 | 3
015P4231 | RHK 80-1260-75/2 | 75 | 100 | 80 | SiC/SiC/EPDM | 2900 | PL15-RV | 11856.16 | 14464.5152 | 3
015P4232 | RHK 80-1420-90/2 | 90 | 100 | 80 | SiC/SiC/EPDM | 2900 | PL15-RV | 12322.3 | 15033.206 | 3
015P4233 | RHK 80-60-0,75/4 | 0.75 | 100 | 80 | SiC/SiC/EPDM | 1450 | PL15-RV | 1787.3 | 2180.506 | 3
015P4234 | RHK 80-70-1,1/4 | 1.1 | 100 | 80 | SiC/SiC/EPDM | 1450 | PL15-RV | 2220.42 | 2708.9124 | 3
015P4235 | RHK 80-80-1,5/4 | 1.5 | 100 | 80 | SiC/SiC/EPDM | 1450 | PL15-RV | 2274.64 | 2775.0608 | 3
015P4236 | RHK 80-100-2,2/4 | 2.2 | 100 | 80 | SiC/SiC/EPDM | 1450 | PL15-RV | 2447.26 | 2985.6572 | 3
015P4237 | RHK 80-110-2,2/4 | 2.2 | 100 | 80 | SiC/SiC/EPDM | 1450 | PL15-RV | 2547.59 | 3108.0598 | 3
015P4238 | RHK 80-130-3/4 | 3 | 100 | 80 | SiC/SiC/EPDM | 1450 | PL15-RV | 2613.03 | 3187.8966 | 3
015P4239 | RHK 80-160-3/4 | 3 | 100 | 80 | SiC/SiC/EPDM | 1450 | PL15-RV | 2765.71 | 3374.1662 | 3
015P4240 | RHK 80-170-4/4 | 4 | 100 | 80 | SiC/SiC/EPDM | 1450 | PL15-RV | 2755.74 | 3362.0028 | 3
015P4241 | RHK 80-190-4/4 | 4 | 100 | 80 | SiC/SiC/EPDM | 1450 | PL15-RV | 2908.42 | 3548.2724 | 3
015P4242 | RHK 80-210-5,5/4 | 5.5 | 100 | 80 | SiC/SiC/EPDM | 1450 | PL15-RV | 4739.35 | 5782.007 | 3
015P4243 | RHK 80-240-5,5/4 | 5.5 | 100 | 80 | SiC/SiC/EPDM | 1450 | PL15-RV | 3397 | 4144.34 | 3
015P4244 | RHK 80-260-7,5/4 | 7.5 | 100 | 80 | SiC/SiC/EPDM | 1450 | PL15-RV | 4915.09 | 5996.4098 | 3
015P4245 | RHK 80-340-11/4 | 11 | 100 | 80 | SiC/SiC/EPDM | 1450 | PL15-RV | 5404.91 | 6593.9902 | 3
015P4246 | RHK 100-200-4/2 | 4 | 100 | 100 | SiC/SiC/EPDM | 2900 | PL15-RV | 2276.51 | 2777.3422 | 3
015P4247 | RHK 100-230-5,5/2 | 5.5 | 100 | 100 | SiC/SiC/EPDM | 2900 | PL15-RV | 2894.71 | 3531.5462 | 3
015P4248 | RHK 100-260-7,5/2 | 7.5 | 100 | 100 | SiC/SiC/EPDM | 2900 | PL15-RV | 2973.86 | 3628.1092 | 3
015P4249 | RHK 100-270-11/2 | 11 | 125 | 100 | SiC/SiC/EPDM | 2900 | PL15-RV | 3997.75 | 4877.255 | 3
015P4250 | RHK 100-330-15/2 | 15 | 125 | 100 | SiC/SiC/EPDM | 2900 | PL15-RV | 4180.97 | 5100.7834 | 3
015P4251 | RHK 100-370-18,5/2 | 18.5 | 125 | 100 | SiC/SiC/EPDM | 2900 | PL15-RV | 4376.03 | 5338.7566 | 3
015P4252 | RHK 100-400-22/2 | 22 | 125 | 100 | SiC/SiC/EPDM | 2900 | PL15-RV | 5241.64 | 6394.8008 | 3
015P4253 | RHK 100-440-22/2 | 22 | 125 | 100 | SiC/SiC/EPDM | 2900 | PL15-RV | 5303.96 | 6470.8312 | 3
015P4254 | RHK 100-530-30/2 | 30 | 125 | 100 | SiC/SiC/EPDM | 2900 | PL15-RV | 6327.86 | 7719.9892 | 3
015P4255 | RHK 100-620-37/2 | 37 | 125 | 100 | SiC/SiC/EPDM | 2900 | PL15-RV | 6637.58 | 8097.8476 | 3
015P4256 | RHK 100-700-45/2 | 45 | 125 | 100 | SiC/SiC/EPDM | 2900 | PL15-RV | 7491.35 | 9139.447 | 3
015P4257 | RHK 100-780-55/2 | 55 | 125 | 100 | SiC/SiC/EPDM | 2900 | PL15-RV | 8742.71 | 10666.1062 | 3
015P4258 | RHK 100-830-75/2 | 75 | 125 | 100 | SiC/SiC/EPDM | 2900 | PL15-RV | 10950.67 | 13359.8174 | 3
015P4259 | RHK 100-950-75/2 | 75 | 125 | 100 | SiC/SiC/EPDM | 2900 | PL15-RV | 12707.43 | 15503.0646 | 3
015P4260 | RHK 100-1030-90/2 | 90 | 125 | 100 | SiC/SiC/EPDM | 2900 | PL15-RV | 13177.32 | 16076.3304 | 3
015P4261 | RHK 100-1160-110/2 | 110 | 125 | 100 | SiC/SiC/EPDM | 2900 | PL15-RV | 19206.67 | 23432.1374 | 3
015P4262 | RHK 100-1250-132/2 | 132 | 125 | 100 | SiC/SiC/EPDM | 2900 | PL15-RV | 20257.99 | 24714.7478 | 3
015P4263 | RHK 100-1420-160/2 | 160 | 125 | 100 | SiC/SiC/EPDM | 2900 | PL15-RV | 21113.62 | 25758.6164 | 3
015P4264 | RHK 100-60-0,75/4 | 0.75 | 100 | 100 | SiC/SiC/EPDM | 1450 | PL15-RV | 1896.99 | 2314.3278 | 3
015P4265 | RHK 100-60-1,1/4 | 1.1 | 125 | 100 | SiC/SiC/EPDM | 1450 | PL15-RV | 2410.49 | 2940.7978 | 3
015P4266 | RHK 100-80-1,5/4 | 1.5 | 125 | 100 | SiC/SiC/EPDM | 1450 | PL15-RV | 2466.58 | 3009.2276 | 3
015P4267 | RHK 100-90-2,2/4 | 2.2 | 125 | 100 | SiC/SiC/EPDM | 1450 | PL15-RV | 2624.87 | 3202.3414 | 3
015P4268 | RHK 100-100-2,2/4 | 2.2 | 125 | 100 | SiC/SiC/EPDM | 1450 | PL15-RV | 2692.8 | 3285.216 | 3
015P4269 | RHK 100-120-3/4 | 3 | 125 | 100 | SiC/SiC/EPDM | 1450 | PL15-RV | 2758.23 | 3365.0406 | 3
015P4270 | RHK 100-140-4/4 | 4 | 125 | 100 | SiC/SiC/EPDM | 1450 | PL15-RV | 2900.94 | 3539.1468 | 3
015P4271 | RHK 100-170-5,5/4 | 5.5 | 125 | 100 | SiC/SiC/EPDM | 1450 | PL15-RV | 3788.99 | 4622.5678 | 3
015P4272 | RHK 100-210-7,5/4 | 7.5 | 125 | 100 | SiC/SiC/EPDM | 1450 | PL15-RV | 3957.87 | 4828.6014 | 3
015P4273 | RHK 100-260-11/4 | 11 | 125 | 100 | SiC/SiC/EPDM | 1450 | PL15-RV | 6196.36 | 7559.5592 | 3
015P4274 | RHK 100-300-15/4 | 15 | 125 | 100 | SiC/SiC/EPDM | 1450 | PL15-RV | 6537.87 | 7976.2014 | 3
015P4275 | RHK 100-340-18,5/4 | 18.5 | 125 | 100 | SiC/SiC/EPDM | 1450 | PL15-RV | 7073.19 | 8629.2918 | 3
015P4276 | RHK 100-350-22/4 | 22 | 125 | 100 | SiC/SiC/EPDM | 1450 | PL15-RV | 7253.91 | 8849.7702 | 3
015P4277 | RHK 125-360-22/2 | 22 | 150 | 125 | SiC/SiC/EPDM | 2900 | PL15-RV | 5419.25 | 6611.485 | 3
015P4278 | RHK 125-440-30/2 | 30 | 150 | 125 | SiC/SiC/EPDM | 2900 | PL15-RV | 6362.75 | 7762.555 | 3
015P4279 | RHK 125-500-37/2 | 37 | 150 | 125 | SiC/SiC/EPDM | 2900 | PL15-RV | 6672.48 | 8140.4256 | 3
015P4280 | RHK 125-560-45/2 | 45 | 150 | 125 | SiC/SiC/EPDM | 2900 | PL15-RV | 7689.52 | 9381.2144 | 3
015P4281 | RHK 125-610-55/2 | 55 | 150 | 125 | SiC/SiC/EPDM | 2900 | PL15-RV | 8943.38 | 10910.9236 | 3
015P4282 | RHK 125-640-55/2 | 55 | 150 | 125 | SiC/SiC/EPDM | 2900 | PL15-RV | 9972.26 | 12166.1572 | 3
015P4283 | RHK 125-720-75/2 | 75 | 150 | 125 | SiC/SiC/EPDM | 2900 | PL15-RV | 12496.8 | 15246.096 | 3
015P4284 | RHK 125-830-90/2 | 90 | 150 | 125 | SiC/SiC/EPDM | 2900 | PL15-RV | 12967.3 | 15820.106 | 3
015P4285 | RHK 125-910-110/2 | 110 | 150 | 125 | SiC/SiC/EPDM | 2900 | PL15-RV | 19037.16 | 23225.3352 | 3
015P4286 | RHK 125-1130-132/2 | 132 | 150 | 125 | SiC/SiC/EPDM | 2900 | PL15-RV | 20519.72 | 25034.0584 | 3
015P4287 | RHK 125-1240-160/2 | 160 | 150 | 125 | SiC/SiC/EPDM | 2900 | PL15-RV | 21375.36 | 26077.9392 | 3
015P4288 | RHK 125-1390-185/2 | 185 | 150 | 125 | SiC/SiC/EPDM | 2900 | PL15-RV | 22074.58 | 26930.9876 | 3
015P4289 | RHK 125-1480-200/2 | 200 | 150 | 125 | SiC/SiC/EPDM | 2900 | PL15-RV | 22555.68 | 27517.9296 | 3
015P4290 | RHK 125-80-2,2/4 | 2.2 | 150 | 125 | SiC/SiC/EPDM | 1450 | PL15-RV | 2908.42 | 3548.2724 | 3
015P4291 | RHK 125-100-3/4 | 3 | 150 | 125 | SiC/SiC/EPDM | 1450 | PL15-RV | 2973.86 | 3628.1092 | 3
015P4292 | RHK 125-110-4/4 | 4 | 150 | 125 | SiC/SiC/EPDM | 1450 | PL15-RV | 3116.57 | 3802.2154 | 3
015P4293 | RHK 125-140-5,5/4 | 5.5 | 150 | 125 | SiC/SiC/EPDM | 1450 | PL15-RV | 3981.55 | 4857.491 | 3
015P4294 | RHK 125-160-7,5/4 | 7.5 | 150 | 125 | SiC/SiC/EPDM | 1450 | PL15-RV | 4150.43 | 5063.5246 | 3
015P4295 | RHK 125-170-7,5/4 | 7.5 | 150 | 125 | SiC/SiC/EPDM | 1450 | PL15-RV | 5386.22 | 6571.1884 | 3
015P4296 | RHK 125-200-11/4 | 11 | 150 | 125 | SiC/SiC/EPDM | 1450 | PL15-RV | 5915.93 | 7217.4346 | 3
015P4297 | RHK 125-230-15/4 | 15 | 150 | 125 | SiC/SiC/EPDM | 1450 | PL15-RV | 6255.57 | 7631.7954 | 3
015P4298 | RHK 125-300-18,5/4 | 18.5 | 150 | 125 | SiC/SiC/EPDM | 1450 | PL15-RV | 7184.12 | 8764.6264 | 3
015P4299 | RHK 125-320-22/4 | 22 | 150 | 125 | SiC/SiC/EPDM | 1450 | PL15-RV | 7366.71 | 8987.3862 | 3
015P4300 | RHK 125-360-30/4 | 30 | 150 | 125 | SiC/SiC/EPDM | 1450 | PL15-RV | 8245.41 | 10059.4002 | 3
015P4301 | RHK 125-450-30/4 | 30 | 150 | 125 | SiC/SiC/EPDM | 1450 | PL15-RV | 7751.22 | 9456.4884 | 3
015P4302 | RHK 125-520-37/4 | 37 | 150 | 125 | SiC/SiC/EPDM | 1450 | PL15-RV | 8755.17 | 10681.3074 | 3
015P4303 | RHK 125-560-45/4 | 45 | 150 | 125 | SiC/SiC/EPDM | 1450 | PL15-RV | 9244.38 | 11278.1436 | 3
015P4304 | RHK 125-60-1,5/6 | 1.5 | 150 | 125 | SiC/SiC/EPDM | 965 | PL15-RV | 3274.23 | 3994.5606 | 3
015P4305 | RHK 125-70-2,2/6 | 2.2 | 150 | 125 | SiC/SiC/EPDM | 965 | PL15-RV | 4482.59 | 5468.7598 | 3
015P4306 | RHK 125-80-3/6 | 3 | 150 | 125 | SiC/SiC/EPDM | 965 | PL15-RV | 4696.35 | 5729.547 | 3
015P4307 | RHK 125-90-4/6 | 4 | 150 | 125 | SiC/SiC/EPDM | 965 | PL15-RV | 4829.71 | 5892.2462 | 3
015P4308 | RHK 125-140-5,5/6 | 5.5 | 150 | 125 | SiC/SiC/EPDM | 965 | PL15-RV | 5312.06 | 6480.7132 | 3
015P4309 | RHK 125-160-7,5/6 | 7.5 | 150 | 125 | SiC/SiC/EPDM | 965 | PL15-RV | 5772.59 | 7042.5598 | 3
015P4310 | RHK 125-180-7,5/6 | 7.5 | 150 | 125 | SiC/SiC/EPDM | 965 | PL15-RV | 5196.77 | 6340.0594 | 3
015P4311 | RHK 125-230-11/6 | 11 | 150 | 125 | SiC/SiC/EPDM | 965 | PL15-RV | 5504 | 6714.88 | 3
015P4312 | RHK 150-660-75/2 | 75 | 200 | 150 | SiC/SiC/EPDM | 2900 | PL15-RV | 13188.54 | 16090.0188 | 3
015P4313 | RHK 150-700-90/2 | 90 | 200 | 150 | SiC/SiC/EPDM | 2900 | PL15-RV | 13645.33 | 16647.3026 | 3
015P4314 | RHK 150-780-110/2 | 110 | 200 | 150 | SiC/SiC/EPDM | 2900 | PL15-RV | 19884.07 | 24258.5654 | 3
015P4315 | RHK 150-890-132/2 | 132 | 200 | 150 | SiC/SiC/EPDM | 2900 | PL15-RV | 20918.57 | 25520.6554 | 3
015P4316 | RHK 150-960-160/2 | 160 | 200 | 150 | SiC/SiC/EPDM | 2900 | PL15-RV | 21774.2 | 26564.524 | 3
015P4317 | RHK 150-1110-185/2 | 185 | 200 | 150 | SiC/SiC/EPDM | 2900 | PL15-RV | 24134.22 | 29443.7484 | 3
015P4318 | RHK 150-1200-200/2 | 200 | 200 | 150 | SiC/SiC/EPDM | 2900 | PL15-RV | 25444.16 | 31041.8752 | 3
015P4319 | RHK 150-1270-220/2 | 220 | 200 | 150 | SiC/SiC/EPDM | 2900 | PL15-RV | 26812.68 | 32711.4696 | 3
015P4320 | RHK 150-1370-250/2 | 250 | 200 | 150 | SiC/SiC/EPDM | 2900 | PL15-RV | 36196.03 | 44159.1566 | 3
015P4321 | RHK 150-1480-280/2 | 280 | 200 | 150 | SiC/SiC/EPDM | 2900 | PL15-RV | 36196.03 | 44159.1566 | 3
015P4322 | RHK 150-1570-315/2 | 315 | 200 | 150 | SiC/SiC/EPDM | 2900 | PL15-RV | 36123.74 | 44070.9628 | 3
015P4323 | RHK 150-170-11/4 | 11 | 200 | 150 | SiC/SiC/EPDM | 1450 | PL15-RV | 5333.25 | 6506.565 | 3
015P4324 | RHK 150-200-15/4 | 15 | 200 | 150 | SiC/SiC/EPDM | 1450 | PL15-RV | 5671.01 | 6918.6322 | 3
015P4325 | RHK 150-220-18,5/4 | 18.5 | 200 | 150 | SiC/SiC/EPDM | 1450 | PL15-RV | 6344.06 | 7739.7532 | 3
015P4326 | RHK 150-230-18,5/4 | 18.5 | 200 | 150 | SiC/SiC/EPDM | 1450 | PL15-RV | 6794.62 | 8289.4364 | 3
015P4327 | RHK 150-260-22/4 | 22 | 200 | 150 | SiC/SiC/EPDM | 1450 | PL15-RV | 7093.75 | 8654.375 | 3
015P4328 | RHK 150-330-30/4 | 30 | 200 | 150 | SiC/SiC/EPDM | 1450 | PL15-RV | 8102.07 | 9884.5254 | 3
015P4329 | RHK 150-370-37/4 | 37 | 200 | 150 | SiC/SiC/EPDM | 1450 | PL15-RV | 8906.61 | 10866.0642 | 3
015P4330 | RHK 150-400-45/4 | 45 | 200 | 150 | SiC/SiC/EPDM | 1450 | PL15-RV | 9395.81 | 11462.8882 | 3
015P4331 | RHK 150-450-45/4 | 45 | 200 | 150 | SiC/SiC/EPDM | 1450 | PL15-RV | 10143.64 | 12375.2408 | 3
015P4332 | RHK 150-490-55/4 | 55 | 200 | 150 | SiC/SiC/EPDM | 1450 | PL15-RV | 11740.87 | 14323.8614 | 3
015P4333 | RHK 150-590-75/4 | 75 | 200 | 150 | SiC/SiC/EPDM | 1450 | PL15-RV | 13965.03 | 17037.3366 | 3
015P4334 | RHK 150-650-90/4 | 90 | 200 | 150 | SiC/SiC/EPDM | 1450 | PL15-RV | 14724.7 | 17964.134 | 3
015P4335 | RHK 150-60-2,2/6 | 2.2 | 200 | 150 | SiC/SiC/EPDM | 965 | PL15-RV | 3948.52 | 4817.1944 | 3
015P4336 | RHK 150-70-3/6 | 3 | 200 | 150 | SiC/SiC/EPDM | 965 | PL15-RV | 4400.33 | 5368.4026 | 3
015P4337 | RHK 150-80-4/6 | 4 | 200 | 150 | SiC/SiC/EPDM | 965 | PL15-RV | 4517.49 | 5511.3378 | 3
015P4338 | RHK 150-100-5,5/6 | 5.5 | 200 | 150 | SiC/SiC/EPDM | 965 | PL15-RV | 4670.8 | 5698.376 | 3
015P4339 | RHK 150-110-5,5/6 | 5.5 | 200 | 150 | SiC/SiC/EPDM | 965 | PL15-RV | 5093.94 | 6214.6068 | 3
015P4340 | RHK 150-130-7,5/6 | 7.5 | 200 | 150 | SiC/SiC/EPDM | 965 | PL15-RV | 5574.42 | 6800.7924 | 3
015P4341 | RHK 150-160-11/6 | 11 | 200 | 150 | SiC/SiC/EPDM | 965 | PL15-RV | 5867.32 | 7158.1304 | 3
015P4342 | RHK 150-200-15/6 | 15 | 200 | 150 | SiC/SiC/EPDM | 965 | PL15-RV | 7318.1 | 8928.082 | 3
015P4343 | RHK 150-230-18,5/6 | 18.5 | 200 | 150 | SiC/SiC/EPDM | 965 | PL15-RV | 7842.83 | 9568.2526 | 3
015P4344 | RHK 150-260-22/6 | 22 | 200 | 150 | SiC/SiC/EPDM | 965 | PL15-RV | 8064.68 | 9838.9096 | 3
015P4345 | RHK 150-300-30/6 | 30 | 200 | 150 | SiC/SiC/EPDM | 965 | PL15-RV | 9372.75 | 11434.755 | 3
015P4346 | RHK 200-200-18,5/4 | 18.5 | 250 | 200 | SiC/SiC/EPDM | 1450 | PL15-RV | 6848.22 | 8354.8284 | 3
015P4347 | RHK 200-210-22/4 | 22 | 250 | 200 | SiC/SiC/EPDM | 1450 | PL15-RV | 7031.43 | 8578.3446 | 3
015P4348 | RHK 200-240-30/4 | 30 | 250 | 200 | SiC/SiC/EPDM | 1450 | PL15-RV | 8037.88 | 9806.2136 | 3
015P4349 | RHK 200-270-37/4 | 37 | 250 | 200 | SiC/SiC/EPDM | 1450 | PL15-RV | 9081.72 | 11079.6984 | 3
015P4350 | RHK 200-300-45/4 | 45 | 250 | 200 | SiC/SiC/EPDM | 1450 | PL15-RV | 10321.87 | 12592.6814 | 3
015P4351 | RHK 200-340-37/4 | 37 | 250 | 200 | SiC/SiC/EPDM | 1450 | PL15-RV | 11318.97 | 13809.1434 | 3
015P4352 | RHK 200-340-55/4 | 55 | 250 | 200 | SiC/SiC/EPDM | 1450 | PL15-RV | 11833.72 | 14437.1384 | 3
015P4353 | RHK 200-380-45/4 | 45 | 250 | 200 | SiC/SiC/EPDM | 1450 | PL15-RV | 11811.29 | 14409.7738 | 3
015P4354 | RHK 200-390-75/4 | 75 | 250 | 200 | SiC/SiC/EPDM | 1450 | PL15-RV | 14129.55 | 17238.051 | 3
015P4355 | RHK 200-420-55/4 | 55 | 250 | 200 | SiC/SiC/EPDM | 1450 | PL15-RV | 12903.74 | 15742.5628 | 3
015P4356 | RHK 200-490-75/4 | 75 | 250 | 200 | SiC/SiC/EPDM | 1450 | PL15-RV | 15207.67 | 18553.3574 | 3
015P4357 | RHK 200-540-90/4 | 90 | 250 | 200 | SiC/SiC/EPDM | 1450 | PL15-RV | 15971.7 | 19485.474 | 3
015P4358 | RHK 200-600-110/4 | 110 | 250 | 200 | SiC/SiC/EPDM | 1450 | PL15-RV | 21693.19 | 26465.6918 | 3
015P4359 | RHK 200-660-132/4 | 132 | 250 | 200 | SiC/SiC/EPDM | 1450 | PL15-RV | 22855.43 | 27883.6246 | 3
015P4360 | RHK 200-100-7,5/6 | 7.5 | 250 | 200 | SiC/SiC/EPDM | 965 | PL15-RV | 5714.64 | 6971.8608 | 3
015P4361 | RHK 200-120-11/6 | 11 | 250 | 200 | SiC/SiC/EPDM | 965 | PL15-RV | 6005.04 | 7326.1488 | 3
015P4362 | RHK 200-140-15/6 | 15 | 250 | 200 | SiC/SiC/EPDM | 965 | PL15-RV | 7650.88 | 9334.0736 | 3
015P4363 | RHK 200-160-18,5/6 | 18.5 | 250 | 200 | SiC/SiC/EPDM | 965 | PL15-RV | 8161.9 | 9957.518 | 3
015P4364 | RHK 200-170-22/6 | 22 | 250 | 200 | SiC/SiC/EPDM | 965 | PL15-RV | 8395.59 | 10242.6198 | 3
015P4365 | RHK 200-210-22/6 | 22 | 250 | 200 | SiC/SiC/EPDM | 965 | PL15-RV | 9998.43 | 12198.0846 | 3
015P4366 | RHK 200-240-30/6 | 30 | 250 | 200 | SiC/SiC/EPDM | 965 | PL15-RV | 11337.67 | 13831.9574 | 3
015P4367 | RHK 200-290-37/6 | 37 | 250 | 200 | SiC/SiC/EPDM | 965 | PL15-RV | 12087.36 | 14746.5792 | 3
015P4368 | RHK 250-280-45/4 | 45 | 300 | 250 | SiC/SiC/EPDM | 1450 | PL15-RV | 10857.81 | 13246.5282 | 3
015P4369 | RHK 250-310-55/4 | 55 | 300 | 250 | SiC/SiC/EPDM | 1450 | PL15-RV | 12365.3 | 15085.666 | 3
015P4370 | RHK 250-360-75/4 | 75 | 300 | 250 | SiC/SiC/EPDM | 1450 | PL15-RV | 14944.06 | 18231.7532 | 3
015P4371 | RHK 250-420-90/4 | 90 | 300 | 250 | SiC/SiC/EPDM | 1450 | PL15-RV | 15708.09 | 19163.8698 | 3
015P4372 | RHK 250-450-90/4 | 90 | 300 | 250 | SiC/SiC/EPDM | 1450 | PL15-RV | 17119.61 | 20885.9242 | 3
015P4373 | RHK 250-500-110/4 | 110 | 300 | 250 | SiC/SiC/EPDM | 1450 | PL15-RV | 22685.3 | 27676.066 | 3
015P4374 | RHK 250-570-132/4 | 132 | 300 | 250 | SiC/SiC/EPDM | 1450 | PL15-RV | 23847.55 | 29094.011 | 3
015P4375 | RHK 250-640-160/4 | 160 | 300 | 250 | SiC/SiC/EPDM | 1450 | PL15-RV | 25535.77 | 31153.6394 | 3
015P4376 | RHK 300-300-55/4 | 55 | 350 | 300 | SiC/SiC/EPDM | 1450 | PL15-RV | 13217.2 | 16124.984 | 3
015P4377 | RHK 300-360-75/4 | 75 | 350 | 300 | SiC/SiC/EPDM | 1450 | PL15-RV | 15514.28 | 18927.4216 | 3
015P4378 | RHK 300-400-90/4 | 90 | 350 | 300 | SiC/SiC/EPDM | 1450 | PL15-RV | 16278.3 | 19859.526 | 3
015P4379 | RHK 300-470-110/4 | 110 | 350 | 300 | SiC/SiC/EPDM | 1450 | PL15-RV | 23192.58 | 28294.9476 | 3
015P4380 | RHK 300-510-132/4 | 132 | 350 | 300 | SiC/SiC/EPDM | 1450 | PL15-RV | 24354.83 | 29712.8926 | 3
015P4381 | RHK 300-560-160/4 | 160 | 350 | 300 | SiC/SiC/EPDM | 1450 | PL15-RV | 26043.04 | 31772.5088 | 3
015P4382 | RHK 300-600-185/4 | 185 | 350 | 300 | SiC/SiC/EPDM | 1450 | PL15-RV | 26609.52 | 32463.6144 | 3
015P4383 | RHK 300-630-200/4 | 200 | 350 | 300 | SiC/SiC/EPDM | 1450 | PL15-RV | 27363.58 | 33383.5676 | 3
015P4384 | RHK 350-280-55/4 | 55 | 350 | 350 | SiC/SiC/EPDM | 1450 | PL15-RV | 13816.09 | 16855.6298 | 3
015P4385 | RHK 350-330-75/4 | 75 | 350 | 350 | SiC/SiC/EPDM | 1450 | PL15-RV | 16113.16 | 19658.0552 | 3
015P4386 | RHK 350-370-90/4 | 90 | 350 | 350 | SiC/SiC/EPDM | 1450 | PL15-RV | 16877.19 | 20590.1718 | 3
015P4387 | RHK 350-400-110/4 | 110 | 350 | 350 | SiC/SiC/EPDM | 1450 | PL15-RV | 23990.26 | 29268.1172 | 3
015P4388 | RHK 350-440-132/4 | 132 | 350 | 350 | SiC/SiC/EPDM | 1450 | PL15-RV | 25153.13 | 30686.8186 | 3
015P4389 | RHK 350-490-160/4 | 160 | 350 | 350 | SiC/SiC/EPDM | 1450 | PL15-RV | 26841.35 | 32746.447 | 3
015P4390 | RHK 350-510-185/4 | 185 | 350 | 350 | SiC/SiC/EPDM | 1450 | PL15-RV | 28592.51 | 34882.8622 | 3
015P4391 | RHK 350-540-200/4 | 200 | 350 | 350 | SiC/SiC/EPDM | 1450 | PL15-RV | 29346.57 | 35802.8154 | 3
015P4392 | RHK 350-590-220/4 | 220 | 350 | 350 | SiC/SiC/EPDM | 1450 | PL15-RV | 31307.74 | 38195.4428 | 3
015P4393 | RHK 350-640-250/4 | 250 | 350 | 350 | SiC/SiC/EPDM | 1450 | PL15-RV | 40543.39 | 49462.9358 | 3
015P4394 | RHK 350-690-280/4 | 280 | 350 | 350 | SiC/SiC/EPDM | 1450 | PL15-RV | 42902.16 | 52340.6352 | 3
015P4395 | RHK 350-730-315/4 | 315 | 350 | 350 | SiC/SiC/EPDM | 1450 | PL15-RV | 43850.03 | 53497.0366 | 3
1 – имеется в наличии на складе;
2 – поставка в течение 1–2 недель;
3 – поставка по спецзаказу.