## 5.1
5. Насосное оборудование
Сроки, наличие и заказ оборудования в электронном магазине ridan.ru или по телефону (495) 792 57 57
5.1. Насосы циркуляционные с мокрым ротором
Кодовый номер | Тип | Мощность Р1, Вт | Монтажная длина, мм | Трубное присоединение | Материал корпуса | Кол-во скоростей | Напряжение питания | Группа скидок | Цена без НДС, у.е. | Цена с НДС, у.е. | наличие
Насос циркуляционный с мокрым ротором серии RW; Диапазон температур жидкости -20…110 °C; Степень защиты IP44; Класс изоляции H; PN10
015P1201 | RWS 20-40S 130 | 30/45/60 | 130 | G1” | Чугун | 3 | 1х220 В, 50 Гц | PL15-RW | 79.93 | 97.51 | 1
015P1202 | RWS 20-60S 130 | 45/65/90 | 130 | G1” | Чугун | 3 | 1х220 В, 50 Гц | PL15-RW | 79.93 | 97.51 | 1
015P1203 | RWS 15-90S 130 | 55/90/120 | 130 | G3/4” | Чугун | 3 | 1х220 В, 50 Гц | PL15-RW | 92.17 | 112.45 | 1
015P1204 | RWS 20-40SB 130 | 30/45/60 | 130 | G1” | Латунь | 3 | 1х220 В, 50 Гц | PL15-RW | 125.88 | 153.57 | 1
015P1205 | RWS 20-60SB 130 | 45/65/90 | 130 | G1” | Латунь | 3 | 1х220 В, 50 Гц | PL15-RW | 125.88 | 153.57 | 1
015P1207 | RWS 25-40S | 30/45/60 | 180 | G1 ½” | Чугун | 3 | 1х220 В, 50 Гц | PL15-RW | 81.77 | 99.76 | 1
015P1208 | RWS 25-60S | 45/65/90 | 180 | G1 ½” | Чугун | 3 | 1х220 В, 50 Гц | PL15-RW | 81.77 | 99.76 | 1
015P1209 | RWS 25-60SB | 45/65/90 | 180 | G1 ½” | Латунь | 3 | 1х220 В, 50 Гц | PL15-RW | 166.17 | 202.73 | 1
015P1210 | RWS 32-40S | 30/45/60 | 180 | G2” | Чугун | 3 | 1х220 В, 50 Гц | PL15-RW | 88.24 | 107.65 | 3
015P1211 | RWS 32-60S | 45/65/90 | 180 | G2” | Чугун | 3 | 1х220 В, 50 Гц | PL15-RW | 88.24 | 107.65 | 1
015P1212 | RWS 25-80S | 145/185/200 | 180 | G1 ½” | Чугун | 3 | 1х220 В, 50 Гц | PL15-RW | 149.06 | 181.85 | 1
015P1213 | RWS 25-80SB | 145/185/200 | 180 | G1 ½” | Латунь | 3 | 1х220 В, 50 Гц | PL15-RW | 249.59 | 304.5 | 1
015P1214 | RWS 32-80S | 140/210/245 | 180 | G2” | Чугун | 3 | 1х220 В, 50 Гц | PL15-RW | 155.67 | 189.92 | 1
015P1216 | RWS 20-120S | 140/210/245 | 180 | G1” | Чугун | 3 | 1х220 В, 50 Гц | PL15-RW | 156.11 | 190.45 | 1
015P1217 | RWS 20-120SB | 140/210/245 | 180 | G1” | Латунь | 3 | 1х220 В, 50 Гц | PL15-RW | 379.01 | 462.39 | 1
015P1236 | RWS 25-120S | 140/210/245 | 180 | G1 ½” | Чугун | 3 | 1х220 В, 50 Гц | PL15-RW | 170.94 | 208.55 | 1
015P1237 | RWS 25-120SB | 140/210/245 | 180 | G1 ½” | Латунь | 3 | 1х220 В, 50 Гц | PL15-RW | 401.73 | 490.11 | 1
015P1230 | RW 25-120S 200 | 300 | 200 | G1 ½” | Чугун | 1 | 1х220 В, 50 Гц | PL15-RW | 292.45 | 356.79 | 1
015P1218 | RW 32-120S 220 | 500 | 220 | G2” | Чугун | 1 | 1х220 В, 50 Гц | PL15-RW | 339.57 | 414.28 | 1
015P1220 | RWS 32-160T 230 | 500/550/700 | 230 | G2” | Чугун | 3 | 3х380 В, 50 Гц | PL15-RW | 625.34 | 762.91 | 1
015P1221 | RWS 32-180T 230 | 700/800/1000 | 230 | G2” | Чугун | 3 | 3х380 В, 50 Гц | PL15-RW | 700.75 | 854.92 | 1
015P1222 | RWS 40-120FT | 500/550/700 | 250 | DN40 PN06/10 | Чугун | 3 | 3х380 В, 50 Гц | PL15-RW | 653.56 | 797.34 | 1
015P1223 | RWS 40-160FT | 700/800/1000 | 250 | DN40 PN06/10 | Чугун | 3 | 3х380 В, 50 Гц | PL15-RW | 740 | 902.8 | 1
015P1231 | RWS 40-180FT | 900/1000/1300 | 250 | DN40 PN06/10 | Чугун | 3 | 3х380 В, 50 Гц | PL15-RW | 843.59 | 1029.18 | 1
015P1232 | RWS 50-90FT | 500/550/700 | 280 | DN50 PN06/10 | Чугун | 3 | 3х380 В, 50 Гц | PL15-RW | 718.16 | 876.16 | 1
015P1224 | RWS 50-120FT | 700/800/1000 | 280 | DN50 PN06/10 | Чугун | 3 | 3х380 В, 50 Гц | PL15-RW | 750.14 | 915.17 | 1
015P1225 | RWS 50-160FT | 900/1000/1300 | 280 | DN50 PN06/10 | Чугун | 3 | 3х380 В, 50 Гц | PL15-RW | 882.44 | 1076.58 | 1
015P1233 | RWS 65-90FT | 700/800/1000 | 340 | DN65 PN06/10 | Чугун | 3 | 3х380 В, 50 Гц | PL15-RW | 916.2 | 1117.76 | 1
015P1227 | RWS 65-120FT | 900/1000/1300 | 340 | DN65 PN06/10 | Чугун | 3 | 3х380 В, 50 Гц | PL15-RW | 933.6 | 1138.99 | 1
015P1228 | RWS 80-120FT | 900/1000/1300 | 360 | DN80 PN10 | Чугун | 3 | 3х380 В, 50 Гц | PL15-RW | 953.88 | 1163.73 | 1
В таблицах используются следующие условные обозначения наличия позиции на складе:
1 – имеется в наличии на складе;
2 – поставка в течение 1–2 недель;
3 – поставка по спецзаказу.

## 5.2
5.2. Насосы циркуляционные с мокрым ротором и электронным регулированием
Кодовый номер | Тип | Мощность Р1, Вт | Монтажная длина, мм | Трубное присоединение | Материал корпуса | Напряжение питания | Группа скидок | Цена без НДС, у.е. | Цена с НДС, у.е. | наличие
Насос циркуляционный с мокрым ротором и электронным регулированием серии RWE; Диапазон температур жидкости -20…110 °C; Степень защиты IP44; Класс изоляции F; PN 10 бар;
015P1301 | RWE 25-60S | 38 | 180 | G1 ½” | Чугун | 1х220 В, 50 Гц | PL15-RW | 226.1 | 275.84 | 1
015P1302 | RWE 25-80S | 80 | 180 | G1 ½” | Чугун | 1х220 В, 50 Гц | PL15-RW | 304.3 | 371.25 | 1
015P1303 | RWE 25-120S | 180 | 180 | G1 ½” | Чугун | 1х220 В, 50 Гц | PL15-RW | 423.9 | 517.16 | 1
015P1304 | RWE 32-120S | 320 | 180 | G2” | Чугун | 1х220 В, 50 Гц | PL15-RW | 997.2 | 1216.58 | 1
015P1305 | RWE 40-120FS | 500 | 250 | DN40 PN06/10 | Чугун | 1х220 В, 50 Гц | PL15-RW | 1854.9 | 2262.98 | 1
015P1309 | RWE 40-180FS | 670 | 250 | DN40 PN06/10 | Чугун | 1х220 В, 50 Гц | PL15-RW | 2043.2 | 2492.7 | 1
015P1306 | RWE 50-120FS | 600 | 280 | DN50 PN06/10 | Чугун | 1х220 В, 50 Гц | PL15-RW | 1999.6 | 2439.51 | 1
015P1307 | RWE 65-120FS | 750 | 340 | DN65 PN06/10 | Чугун | 1х220 В, 50 Гц | PL15-RW | 2254.2 | 2750.12 | 1
015P1311 | RWE 65-150FS | 1365 | 340 | DN65 PN06/10 | Чугун | 1х220 В, 50 Гц | PL15-RW | 2528.4 | 3084.65 | 1
В таблицах используются следующие условные обозначения наличия позиции на складе:
1 – имеется в наличии на складе;
2 – поставка в течение 1–2 недель;
3 – поставка по спецзаказу.

## 5.3
5.3. Насосы одноступенчатые вертикальные ин-лайн
Сроки, наличие и заказ оборудования в электронном магазине ridan.ru или по телефону (495) 792 57 57
Кодовый номер | Тип | Мощность Р2, кВт | DN,мм | Торцевое уплотнение | Частота вращения | Группа скидок | Цена без НДС, у.е. | Цена с НДС, у.е. | наличие
Насос одноступенчатый вертикальный ин-лайн серии RV; Диапазон температур жидкости -15…120 °C; Степень защиты IP55; Класс изоляции F; PN 16 бар; Класс энергоэффективности IE3; Напряжение питания 3х380 В, 50 Гц; Корпус и рабочее колесо — чугун; Все чугунные элементы конструкции насоса покрыты защитным коррозионностойким покрытием, нанесённым методом катафореза
015P2247 | RV 32-200/2 | 1.1 | 32 | C/WC/EPDM | 2900 | PL15-RV | 756.1 | 922.44 | 1
015P2248 | RV 32-250/2 | 1.5 | 32 | C/WC/EPDM | 2900 | PL15-RV | 844.26 | 1030 | 1
015P2249 | RV 32-290/2 | 2.2 | 32 | C/WC/EPDM | 2900 | PL15-RV | 892.58 | 1088.95 | 3
015P2250 | RV 32-360/2 | 3 | 32 | C/WC/EPDM | 2900 | PL15-RV | 1063.48 | 1297.45 | 3
015P2251 | RV 32-410/2 | 3 | 32 | C/WC/EPDM | 2900 | PL15-RV | 1277.28 | 1558.28 | 3
015P2252 | RV 32-510/2 | 4 | 32 | C/WC/EPDM | 2900 | PL15-RV | 1641.43 | 2002.54 | 3
015P2001 | RV 40-180/2 | 1.1 | 40 | C/WC/EPDM | 2900 | PL15-RV | 763.01 | 930.87 | 3
015P2002 | RV 40-230/2 | 1.5 | 40 | C/WC/EPDM | 2900 | PL15-RV | 869.43 | 1060.7 | 1
015P2003 | RV 40-240/2 | 2.2 | 40 | C/WC/EPDM | 2900 | PL15-RV | 972.78 | 1186.79 | 1
015P2004 | RV 40-300/2 | 3 | 40 | C/WC/EPDM | 2900 | PL15-RV | 1195 | 1457.9 | 1
015P2005 | RV 40-360/2 | 4 | 40 | C/WC/EPDM | 2900 | PL15-RV | 1378.98 | 1682.36 | 1
015P2006 | RV 40-410/2 | 5.5 | 40 | C/WC/EPDM | 2900 | PL15-RV | 1864.89 | 2275.17 | 1
015P2007 | RV 40-560/2 | 7.5 | 40 | C/WC/EPDM | 2900 | PL15-RV | 1917.45 | 2339.29 | 3
015P2008 | RV 50-160/2 | 1.1 | 50 | C/WC/EPDM | 2900 | PL15-RV | 803.94 | 980.81 | 1
015P2009 | RV 50-190/2 | 1.5 | 50 | C/WC/EPDM | 2900 | PL15-RV | 893.93 | 1090.59 | 1
015P2010 | RV 50-240/2 | 2.2 | 50 | C/WC/EPDM | 2900 | PL15-RV | 942.95 | 1150.4 | 1
015P2011 | RV 50-290/2 | 3 | 50 | C/WC/EPDM | 2900 | PL15-RV | 1113.94 | 1359.01 | 1
015P2012 | RV 50-350/2 | 4 | 50 | C/WC/EPDM | 2900 | PL15-RV | 1280.53 | 1562.25 | 1
015P2013 | RV 50-430/2 | 5.5 | 50 | C/WC/EPDM | 2900 | PL15-RV | 1619.51 | 1975.8 | 1
015P2014 | RV 50-460/2 | 7.5 | 50 | C/WC/EPDM | 2900 | PL15-RV | 1800.31 | 2196.38 | 3
015P2015 | RV 50-570/2 | 11 | 50 | C/WC/EPDM | 2900 | PL15-RV | 2444.4 | 2982.17 | 3
015P2016 | RV 50-710/2 | 15 | 50 | C/WC/EPDM | 2900 | PL15-RV | 2630.1 | 3208.72 | 3
015P2017 | RV 50-810/2 | 18.5 | 50 | C/WC/EPDM | 2900 | PL15-RV | 2771.31 | 3381 | 3
015P2018 | RV 50-920/2 | 22 | 50 | C/WC/EPDM | 2900 | PL15-RV | 3345 | 4080.9 | 3
015P2019 | RV 65-160/2 | 1.5 | 65 | C/WC/EPDM | 2900 | PL15-RV | 919.3 | 1121.55 | 1
015P2020 | RV 65-210/2 | 2.2 | 65 | C/WC/EPDM | 2900 | PL15-RV | 962.98 | 1174.84 | 1
015P2021 | RV 65-260/2 | 3 | 65 | C/WC/EPDM | 2900 | PL15-RV | 1133.55 | 1382.93 | 1
015P2022 | RV 65-300/2 | 4 | 65 | C/WC/EPDM | 2900 | PL15-RV | 1298.36 | 1584 | 1
015P2023 | RV 65-350/2 | 5.5 | 65 | C/WC/EPDM | 2900 | PL15-RV | 1635.98 | 1995.9 | 1
015P2024 | RV 65-410/2 | 7.5 | 65 | C/WC/EPDM | 2900 | PL15-RV | 1677.83 | 2046.95 | 3
015P2025 | RV 65-480/2 | 11 | 65 | C/WC/EPDM | 2900 | PL15-RV | 2464 | 3006.08 | 3
015P2026 | RV 65-590/2 | 15 | 65 | C/WC/EPDM | 2900 | PL15-RV | 2643.94 | 3225.61 | 3
015P2027 | RV 65-680/2 | 18.5 | 65 | C/WC/EPDM | 2900 | PL15-RV | 2787.79 | 3401.1 | 3
015P2028 | RV 65-820/2 | 22 | 65 | C/WC/EPDM | 2900 | PL15-RV | 3373.5 | 4115.67 | 3
015P2029 | RV 65-930/2 | 30 | 65 | C/WC/EPDM | 2900 | PL15-RV | 4441.12 | 5418.17 | 3
015P2030 | RV 80-200/2 | 3 | 80 | C/WC/EPDM | 2900 | PL15-RV | 1208.41 | 1474.26 | 1
015P2031 | RV 80-250/2 | 4 | 80 | C/WC/EPDM | 2900 | PL15-RV | 1370.52 | 1672.03 | 1
015P2032 | RV 80-290/2 | 5.5 | 80 | C/WC/EPDM | 2900 | PL15-RV | 1712.58 | 2089.35 | 1
015P2033 | RV 80-350/2 | 7.5 | 80 | C/WC/EPDM | 2900 | PL15-RV | 1754.91 | 2140.99 | 3
015P2034 | RV 80-420/2 | 11 | 80 | C/WC/EPDM | 2900 | PL15-RV | 2534.34 | 3091.89 | 1
015P2035 | RV 80-490/2 | 15 | 80 | C/WC/EPDM | 2900 | PL15-RV | 2712.5 | 3309.25 | 3
015P2036 | RV 80-600/2 | 18.5 | 80 | C/WC/EPDM | 2900 | PL15-RV | 2857.28 | 3485.88 | 3
015P2037 | RV 80-730/2 | 22 | 80 | C/WC/EPDM | 2900 | PL15-RV | 3428.7 | 4183.01 | 3
015P2038 | RV 80-800/2 | 30 | 80 | C/WC/EPDM | 2900 | PL15-RV | 4495.9 | 5485 | 3
015P2039 | RV 100-160/2 | 3 | 100 | C/WC/EPDM | 2900 | PL15-RV | 1146.04 | 1398.17 | 1
015P2040 | RV 100-200/2 | 4 | 100 | C/WC/EPDM | 2900 | PL15-RV | 1321.51 | 1612.24 | 1
015P2041 | RV 100-230/2 | 5.5 | 100 | C/WC/EPDM | 2900 | PL15-RV | 1780.27 | 2171.93 | 1
015P2042 | RV 100-270/2 | 7.5 | 100 | C/WC/EPDM | 2900 | PL15-RV | 1823.95 | 2225.22 | 1
015P2043 | RV 100-350/2 | 11 | 100 | C/WC/EPDM | 2900 | PL15-RV | 2602.52 | 3175.07 | 1
015P2044 | RV 100-410/2 | 15 | 100 | C/WC/EPDM | 2900 | PL15-RV | 2781.12 | 3392.97 | 1
015P2045 | RV 100-450/2 | 18.5 | 100 | C/WC/EPDM | 2900 | PL15-RV | 2919.63 | 3561.95 | 1
015P2046 | RV 100-570/2 | 22 | 100 | C/WC/EPDM | 2900 | PL15-RV | 3492.41 | 4260.74 | 3
015P2047 | RV 100-580/2 | 30 | 100 | C/WC/EPDM | 2900 | PL15-RV | 4523.96 | 5519.23 | 3
015P2048 | RV 125-160/4 | 5.5 | 125 | C/WC/EPDM | 1450 | PL15-RV | 2297 | 2802.34 | 1
015P2049 | RV 125-190/4 | 7.5 | 125 | C/WC/EPDM | 1450 | PL15-RV | 2373.45 | 2895.61 | 1
015P2050 | RV 125-230/4 | 11 | 125 | C/WC/EPDM | 1450 | PL15-RV | 3691.95 | 4504.18 | 1
015P2051 | RV 125-270/4 | 15 | 125 | C/WC/EPDM | 1450 | PL15-RV | 3871.34 | 4723.03 | 1
015P2052 | RV 125-340/4 | 18.5 | 125 | C/WC/EPDM | 1450 | PL15-RV | 4386.71 | 5351.79 | 1
015P2053 | RV 125-380/4 | 22 | 125 | C/WC/EPDM | 1450 | PL15-RV | 4553.98 | 5555.86 | 3
015P2054 | RV 125-440/4 | 30 | 125 | C/WC/EPDM | 1450 | PL15-RV | 5521.27 | 6735.95 | 3
015P2055 | RV 125-520/4 | 37 | 125 | C/WC/EPDM | 1450 | PL15-RV | 6480.45 | 7906.15 | 3
015P2056 | RV 150-170/4 | 11 | 150 | C/WC/EPDM | 1450 | PL15-RV | 3713.98 | 4531.06 | 1
015P2057 | RV 150-210/4 | 15 | 150 | C/WC/EPDM | 1450 | PL15-RV | 3912.72 | 4773.52 | 3
015P2058 | RV 150-270/4 | 18.5 | 150 | C/WC/EPDM | 1450 | PL15-RV | 4460.01 | 5441.21 | 3
015P2059 | RV 150-300/4 | 22 | 150 | C/WC/EPDM | 1450 | PL15-RV | 4643.04 | 5664.51 | 3
015P2060 | RV 150-400/4 | 30 | 150 | C/WC/EPDM | 1450 | PL15-RV | 5681.35 | 6931.25 | 1
015P2061 | RV 150-460/4 | 37 | 150 | C/WC/EPDM | 1450 | PL15-RV | 6600.95 | 8053.16 | 3
015P2062 | RV 150-550/4 | 45 | 150 | C/WC/EPDM | 1450 | PL15-RV | 7769.27 | 9478.51 | 3
015P2063 | RV 200-240/4 | 18.5 | 200 | C/WC/EPDM | 1450 | PL15-RV | 6352.72 | 7750.32 | 3
015P2064 | RV 200-280/4 | 22 | 200 | C/WC/EPDM | 1450 | PL15-RV | 6454.83 | 7874.89 | 3
015P2065 | RV 200-290/4 | 30 | 200 | C/WC/EPDM | 1450 | PL15-RV | 8022.87 | 9787.9 | 3
015P2066 | RV 200-360/4 | 37 | 200 | C/WC/EPDM | 1450 | PL15-RV | 8715.4 | 10632.79 | 1
015P2067 | RV 200-400/4 | 45 | 200 | C/WC/EPDM | 1450 | PL15-RV | 9961.48 | 12153.01 | 3
015P2068 | RV 200-530/4 | 55 | 200 | C/WC/EPDM | 1450 | PL15-RV | 11664.91 | 14231.19 | 3
015P2069 | RV 200-560/4 | 75 | 200 | C/WC/EPDM | 1450 | PL15-RV | 13488.39 | 16455.84 | 3
015P2070 | RV 200-175/4 | 22 | 200 | C/WC/EPDM | 1450 | PL15-RV | 6454.83 | 7874.89 | 3
015P2071 | RV 200-245/4 | 30 | 200 | C/WC/EPDM | 1450 | PL15-RV | 7539.03 | 9197.62 | 3
015P2072 | RV 200-285/4 | 37 | 200 | C/WC/EPDM | 1450 | PL15-RV | 8715.4 | 10632.79 | 3
015P2073 | RV 200-325/4 | 45 | 200 | C/WC/EPDM | 1450 | PL15-RV | 9961.48 | 12153.01 | 3
015P2074 | RV 200-375/4 | 55 | 200 | C/WC/EPDM | 1450 | PL15-RV | 11124.36 | 13571.72 | 3
015P2075 | RV 200-475/4 | 75 | 200 | C/WC/EPDM | 1450 | PL15-RV | 13488.39 | 16455.84 | 3
015P2076 | RV 200-565/4 | 90 | 200 | C/WC/EPDM | 1450 | PL15-RV | 14598.64 | 17810.34 | 3
015P2077 | RV 250-210/4 | 30 | 250 | C/WC/EPDM | 1450 | PL15-RV | 8419.93 | 10272.31 | 3
015P2078 | RV 250-230/4 | 37 | 250 | C/WC/EPDM | 1450 | PL15-RV | 8962.71 | 10934.51 | 3
015P2079 | RV 250-270/4 | 45 | 250 | C/WC/EPDM | 1450 | PL15-RV | 10311.34 | 12579.83 | 3
015P2080 | RV 250-350/4 | 55 | 250 | C/WC/EPDM | 1450 | PL15-RV | 11957.66 | 14588.35 | 3
015P2081 | RV 250-400/4 | 75 | 250 | C/WC/EPDM | 1450 | PL15-RV | 13933.14 | 16998.43 | 3
015P2082 | RV 250-540/4 | 90 | 250 | C/WC/EPDM | 1450 | PL15-RV | 15490.41 | 18898.3 | 3
015P2083 | RV 250-620/4 | 110 | 250 | C/WC/EPDM | 1450 | PL15-RV | 25544.49 | 31164.28 | 3
015P2084 | RV 250-185/4 | 30 | 250 | C/WC/EPDM | 1450 | PL15-RV | 8419.49 | 10271.78 | 3
015P2085 | RV 250-205/4 | 37 | 250 | C/WC/EPDM | 1450 | PL15-RV | 8961.83 | 10933.43 | 3
015P2086 | RV 250-225/4 | 45 | 250 | C/WC/EPDM | 1450 | PL15-RV | 10311.34 | 12579.83 | 3
015P2087 | RV 250-245/4 | 55 | 250 | C/WC/EPDM | 1450 | PL15-RV | 11528.21 | 14064.42 | 3
015P2088 | RV 250-315/4 | 75 | 250 | C/WC/EPDM | 1450 | PL15-RV | 13934.01 | 16999.49 | 3
015P2089 | RV 250-375/4 | 90 | 250 | C/WC/EPDM | 1450 | PL15-RV | 15048.82 | 18359.56 | 3
015P2090 | RV 250-465/4 | 110 | 250 | C/WC/EPDM | 1450 | PL15-RV | 25543.62 | 31163.22 | 3
015P2091 | RV 250-555/4 | 132 | 250 | C/WC/EPDM | 1450 | PL15-RV | 26349.91 | 32146.89 | 3
В таблицах используются следующие условные обозначения наличия позиции на складе:
1 – имеется в наличии на складе;
2 – поставка в течение 1–2 недель;
3 – поставка по спецзаказу.

## НДС (hidden)
1.22

## 5.4
5.4. Насосы многоступенчатые вертикальные RMV
Сроки, наличие и заказ оборудования в электронном магазине ridan.ru или по телефону (495) 792 57 57
Кодовый номер | Тип | Мощность Р2, кВт | DN,мм | Торцевое уплотнение | Частота вращения | Группа скидок | Цена без НДС, у.е. | Цена с НДС, у.е. | наличие
Насос многоступенчатый вертикальный серии RMV; Диапазон температур жидкости -15…120 °C; Степень защиты IP55; Класс изоляции F; PN 25 бар; Класс энергоэффективности IE3; Напряжение питания 3х380 В, 50 Гц; Основание и головная часть из чугуна, рабочие колеса и камеры из нержавеющей стали AISI304; Все чугунные элементы конструкции насоса покрыты защитным коррозионностойким покрытием, нанесённым методом катафореза.
015P2092 | RMV 1-2F | 0.37 | 25 | SiC/SiC/EPDM | 2900 | PL15-RM | 462.77 | 564.58 | 1
015P2093 | RMV 1-3F | 0.37 | 25 | SiC/SiC/EPDM | 2900 | PL15-RM | 570.08 | 695.5 | 1
015P2094 | RMV 1-4F | 0.37 | 25 | SiC/SiC/EPDM | 2900 | PL15-RM | 605.67 | 738.92 | 1
015P2095 | RMV 1-5F | 0.37 | 25 | SiC/SiC/EPDM | 2900 | PL15-RM | 670.68 | 818.23 | 1
015P2096 | RMV 1-6F | 0.37 | 25 | SiC/SiC/EPDM | 2900 | PL15-RM | 748.58 | 913.27 | 1
015P2097 | RMV 1-7F | 0.37 | 25 | SiC/SiC/EPDM | 2900 | PL15-RM | 800.17 | 976.21 | 1
015P2098 | RMV 1-8F | 0.37 | 25 | SiC/SiC/EPDM | 2900 | PL15-RM | 856.4 | 1044.81 | 1
015P2099 | RMV 1-9F | 0.55 | 25 | SiC/SiC/EPDM | 2900 | PL15-RM | 885.3 | 1080.07 | 1
015P2100 | RMV 1-10F | 0.55 | 25 | SiC/SiC/EPDM | 2900 | PL15-RM | 927.6 | 1131.67 | 1
015P2101 | RMV 1-11F | 0.55 | 25 | SiC/SiC/EPDM | 2900 | PL15-RM | 992.61 | 1210.98 | 3
015P2102 | RMV 1-12F | 0.75 | 25 | SiC/SiC/EPDM | 2900 | PL15-RM | 1035.44 | 1263.24 | 3
015P2103 | RMV 1-13F | 0.75 | 25 | SiC/SiC/EPDM | 2900 | PL15-RM | 1057.1 | 1289.66 | 3
015P2104 | RMV 1-14F | 0.75 | 25 | SiC/SiC/EPDM | 2900 | PL15-RM | 1093.21 | 1333.72 | 3
015P2105 | RMV 1-15F | 0.75 | 25 | SiC/SiC/EPDM | 2900 | PL15-RM | 1113.85 | 1358.9 | 3
015P2107 | RMV 1-17F | 1.1 | 25 | SiC/SiC/EPDM | 2900 | PL15-RM | 1135 | 1384.7 | 3
015P2109 | RMV 1-19F | 1.1 | 25 | SiC/SiC/EPDM | 2900 | PL15-RM | 1228.9 | 1499.26 | 3
015P2111 | RMV 1-21F | 1.1 | 25 | SiC/SiC/EPDM | 2900 | PL15-RM | 1286.67 | 1569.74 | 3
015P2112 | RMV 1-22F | 1.1 | 25 | SiC/SiC/EPDM | 2900 | PL15-RM | 1339.82 | 1634.58 | 3
015P2113 | RMV 1-23F | 1.5 | 25 | SiC/SiC/EPDM | 2900 | PL15-RM | 1453.32 | 1773.05 | 3
015P2115 | RMV 1-25F | 1.5 | 25 | SiC/SiC/EPDM | 2900 | PL15-RM | 1481.17 | 1807.03 | 3
015P2117 | RMV 1-27F | 1.5 | 25 | SiC/SiC/EPDM | 2900 | PL15-RM | 1527.6 | 1863.67 | 3
015P2120 | RMV 1-30F | 1.5 | 25 | SiC/SiC/EPDM | 2900 | PL15-RM | 1563.2 | 1907.1 | 3
015P2122 | RMV 1-32F | 2.2 | 25 | SiC/SiC/EPDM | 2900 | PL15-RM | 1867.08 | 2277.84 | 3
015P2123 | RMV 1-33F | 2.2 | 25 | SiC/SiC/EPDM | 2900 | PL15-RM | 2021.33 | 2466.02 | 3
015P2124 | RMV 1-34F | 2.2 | 25 | SiC/SiC/EPDM | 2900 | PL15-RM | 2059.51 | 2512.6 | 3
015P2126 | RMV 1-36F | 2.2 | 25 | SiC/SiC/EPDM | 2900 | PL15-RM | 2134.83 | 2604.49 | 3
015P2128 | RMV 1-38F | 2.2 | 25 | SiC/SiC/EPDM | 2900 | PL15-RM | 2210.16 | 2696.4 | 3
015P2130 | RMV 1-40F | 2.2 | 25 | SiC/SiC/EPDM | 2900 | PL15-RM | 2285.47 | 2788.27 | 3
015P2131 | RMV 3-2F | 0.37 | 25 | SiC/SiC/EPDM | 2900 | PL15-RM | 508.68 | 620.59 | 1
015P2132 | RMV 3-3F | 0.37 | 25 | SiC/SiC/EPDM | 2900 | PL15-RM | 576.79 | 703.68 | 1
015P2133 | RMV 3-4F | 0.37 | 25 | SiC/SiC/EPDM | 2900 | PL15-RM | 644.89 | 786.77 | 1
015P2134 | RMV 3-5F | 0.55 | 25 | SiC/SiC/EPDM | 2900 | PL15-RM | 671.72 | 819.5 | 1
015P2135 | RMV 3-6F | 0.55 | 25 | SiC/SiC/EPDM | 2900 | PL15-RM | 708.87 | 864.82 | 1
015P2136 | RMV 3-7F | 0.75 | 25 | SiC/SiC/EPDM | 2900 | PL15-RM | 805.84 | 983.12 | 1
015P2137 | RMV 3-8F | 0.75 | 25 | SiC/SiC/EPDM | 2900 | PL15-RM | 842.99 | 1028.45 | 1
015P2138 | RMV 3-9F | 1.1 | 25 | SiC/SiC/EPDM | 2900 | PL15-RM | 874.46 | 1066.84 | 1
015P2139 | RMV 3-10F | 1.1 | 25 | SiC/SiC/EPDM | 2900 | PL15-RM | 899.75 | 1097.7 | 1
015P2140 | RMV 3-11F | 1.1 | 25 | SiC/SiC/EPDM | 2900 | PL15-RM | 960.62 | 1171.96 | 1
015P2141 | RMV 3-12F | 1.1 | 25 | SiC/SiC/EPDM | 2900 | PL15-RM | 1021.5 | 1246.23 | 1
015P2142 | RMV 3-13F | 1.5 | 25 | SiC/SiC/EPDM | 2900 | PL15-RM | 1077.22 | 1314.21 | 3
015P2143 | RMV 3-14F | 1.5 | 25 | SiC/SiC/EPDM | 2900 | PL15-RM | 1093.21 | 1333.72 | 3
015P2144 | RMV 3-15F | 1.5 | 25 | SiC/SiC/EPDM | 2900 | PL15-RM | 1121.07 | 1367.71 | 3
015P2145 | RMV 3-16F | 1.5 | 25 | SiC/SiC/EPDM | 2900 | PL15-RM | 1148.93 | 1401.69 | 3
015P2147 | RMV 3-18F | 2.2 | 25 | SiC/SiC/EPDM | 2900 | PL15-RM | 1191.24 | 1453.31 | 3
015P2149 | RMV 3-20F | 2.2 | 25 | SiC/SiC/EPDM | 2900 | PL15-RM | 1228.9 | 1499.26 | 3
015P2151 | RMV 3-22F | 2.2 | 25 | SiC/SiC/EPDM | 2900 | PL15-RM | 1331.04 | 1623.87 | 3
015P2153 | RMV 3-24F | 2.2 | 25 | SiC/SiC/EPDM | 2900 | PL15-RM | 1405.85 | 1715.14 | 3
015P2154 | RMV 3-25F | 3 | 25 | SiC/SiC/EPDM | 2900 | PL15-RM | 1449.7 | 1768.63 | 3
015P2156 | RMV 3-27F | 3 | 25 | SiC/SiC/EPDM | 2900 | PL15-RM | 1505.42 | 1836.61 | 3
015P2158 | RMV 3-29F | 3 | 25 | SiC/SiC/EPDM | 2900 | PL15-RM | 1561.14 | 1904.59 | 3
015P2160 | RMV 3-31F | 3 | 25 | SiC/SiC/EPDM | 2900 | PL15-RM | 1616.86 | 1972.57 | 3
015P2162 | RMV 3-33F | 4 | 25 | SiC/SiC/EPDM | 2900 | PL15-RM | 1761.83 | 2149.43 | 3
015P2163 | RMV 5-2F | 0.37 | 32 | SiC/SiC/EPDM | 2900 | PL15-RM | 532.93 | 650.17 | 1
015P2164 | RMV 5-3F | 0.55 | 32 | SiC/SiC/EPDM | 2900 | PL15-RM | 570.08 | 695.5 | 1
015P2165 | RMV 5-4F | 0.55 | 32 | SiC/SiC/EPDM | 2900 | PL15-RM | 639.72 | 780.46 | 1
015P2166 | RMV 5-5F | 0.75 | 32 | SiC/SiC/EPDM | 2900 | PL15-RM | 715.05 | 872.36 | 1
015P2167 | RMV 5-6F | 1.1 | 32 | SiC/SiC/EPDM | 2900 | PL15-RM | 804.81 | 981.87 | 1
015P2168 | RMV 5-7F | 1.1 | 32 | SiC/SiC/EPDM | 2900 | PL15-RM | 832.16 | 1015.24 | 1
015P2169 | RMV 5-8F | 1.1 | 32 | SiC/SiC/EPDM | 2900 | PL15-RM | 859.5 | 1048.59 | 1
015P2170 | RMV 5-9F | 1.5 | 32 | SiC/SiC/EPDM | 2900 | PL15-RM | 912.64 | 1113.42 | 1
015P2171 | RMV 5-10F | 1.5 | 32 | SiC/SiC/EPDM | 2900 | PL15-RM | 999.32 | 1219.17 | 1
015P2172 | RMV 5-11F | 1.5 | 32 | SiC/SiC/EPDM | 2900 | PL15-RM | 1042.65 | 1272.03 | 1
015P2173 | RMV 5-12F | 2.2 | 32 | SiC/SiC/EPDM | 2900 | PL15-RM | 1102.5 | 1345.05 | 1
015P2174 | RMV 5-13F | 2.2 | 32 | SiC/SiC/EPDM | 2900 | PL15-RM | 1119.01 | 1365.19 | 1
015P2175 | RMV 5-14F | 2.2 | 32 | SiC/SiC/EPDM | 2900 | PL15-RM | 1136.54 | 1386.58 | 1
015P2176 | RMV 5-15F | 2.2 | 32 | SiC/SiC/EPDM | 2900 | PL15-RM | 1153.57 | 1407.36 | 1
015P2177 | RMV 5-16F | 2.2 | 32 | SiC/SiC/EPDM | 2900 | PL15-RM | 1178.85 | 1438.2 | 1
015P2178 | RMV 5-17F | 3 | 32 | SiC/SiC/EPDM | 2900 | PL15-RM | 1351.16 | 1648.42 | 3
015P2180 | RMV 5-19F | 3 | 32 | SiC/SiC/EPDM | 2900 | PL15-RM | 1405.34 | 1714.51 | 3
015P2182 | RMV 5-21F | 3 | 32 | SiC/SiC/EPDM | 2900 | PL15-RM | 1564.75 | 1909 | 3
015P2183 | RMV 5-22F | 4 | 32 | SiC/SiC/EPDM | 2900 | PL15-RM | 1767.5 | 2156.35 | 3
015P2185 | RMV 5-24F | 4 | 32 | SiC/SiC/EPDM | 2900 | PL15-RM | 1886.17 | 2301.13 | 3
015P2187 | RMV 5-26F | 4 | 32 | SiC/SiC/EPDM | 2900 | PL15-RM | 2004.82 | 2445.88 | 3
015P2189 | RMV 5-28F | 4 | 32 | SiC/SiC/EPDM | 2900 | PL15-RM | 2123.48 | 2590.65 | 3
015P2190 | RMV 5-29F | 5.5 | 32 | SiC/SiC/EPDM | 2900 | PL15-RM | 2349.96 | 2866.95 | 3
015P2192 | RMV 5-31F | 5.5 | 32 | SiC/SiC/EPDM | 2900 | PL15-RM | 2468.11 | 3011.09 | 3
015P2194 | RMV 5-33F | 5.5 | 32 | SiC/SiC/EPDM | 2900 | PL15-RM | 2586.24 | 3155.21 | 3
015P2195 | RMV 10-1F | 0.75 | 40 | SiC/SiC/EPDM | 2900 | PL15-RM | 786.75 | 959.84 | 1
015P2196 | RMV 10-2F | 0.75 | 40 | SiC/SiC/EPDM | 2900 | PL15-RM | 824.94 | 1006.43 | 1
015P2197 | RMV 10-3F | 1.1 | 40 | SiC/SiC/EPDM | 2900 | PL15-RM | 923.48 | 1126.65 | 1
015P2198 | RMV 10-4F | 1.5 | 40 | SiC/SiC/EPDM | 2900 | PL15-RM | 1069.99 | 1305.39 | 1
015P2199 | RMV 10-5F | 2.2 | 40 | SiC/SiC/EPDM | 2900 | PL15-RM | 1124.68 | 1372.11 | 1
015P2200 | RMV 10-6F | 2.2 | 40 | SiC/SiC/EPDM | 2900 | PL15-RM | 1212.38 | 1479.1 | 1
015P2201 | RMV 10-7F | 3 | 40 | SiC/SiC/EPDM | 2900 | PL15-RM | 1440.42 | 1757.31 | 1
015P2202 | RMV 10-8F | 3 | 40 | SiC/SiC/EPDM | 2900 | PL15-RM | 1598.28 | 1949.9 | 1
015P2203 | RMV 10-9F | 4 | 40 | SiC/SiC/EPDM | 2900 | PL15-RM | 1684.96 | 2055.65 | 1
015P2204 | RMV 10-10F | 4 | 40 | SiC/SiC/EPDM | 2900 | PL15-RM | 2096.65 | 2557.91 | 3
015P2205 | RMV 10-11F | 4 | 40 | SiC/SiC/EPDM | 2900 | PL15-RM | 2275.68 | 2776.33 | 3
015P2206 | RMV 10-12F | 4 | 40 | SiC/SiC/EPDM | 2900 | PL15-RM | 2494.41 | 3043.18 | 3
015P2207 | RMV 10-13F | 5.5 | 40 | SiC/SiC/EPDM | 2900 | PL15-RM | 2774.05 | 3384.34 | 3
015P2208 | RMV 10-14F | 5.5 | 40 | SiC/SiC/EPDM | 2900 | PL15-RM | 2818.92 | 3439.08 | 3
015P2209 | RMV 10-15F | 5.5 | 40 | SiC/SiC/EPDM | 2900 | PL15-RM | 2919.01 | 3561.19 | 3
015P2211 | RMV 10-17F | 7.5 | 40 | SiC/SiC/EPDM | 2900 | PL15-RM | 3183.67 | 3884.08 | 3
015P2213 | RMV 10-19F | 7.5 | 40 | SiC/SiC/EPDM | 2900 | PL15-RM | 3352.38 | 4089.9 | 3
015P2215 | RMV 10-21F | 8.5 | 40 | SiC/SiC/EPDM | 2900 | PL15-RM | 3518.5 | 4292.57 | 3
015P2216 | RMV 10-22F | 11 | 40 | SiC/SiC/EPDM | 2900 | PL15-RM | 4093.73 | 4994.35 | 3
015P2217 | RMV 15-1F | 1.1 | 50 | SiC/SiC/EPDM | 2900 | PL15-RM | 1119.52 | 1365.81 | 1
015P2218 | RMV 15-2F | 2.2 | 50 | SiC/SiC/EPDM | 2900 | PL15-RM | 1250.05 | 1525.06 | 1
015P2219 | RMV 15-3F | 3 | 50 | SiC/SiC/EPDM | 2900 | PL15-RM | 1554.95 | 1897.04 | 1
015P2220 | RMV 15-4F | 4 | 50 | SiC/SiC/EPDM | 2900 | PL15-RM | 1793.31 | 2187.84 | 1
015P2221 | RMV 15-5F | 4 | 50 | SiC/SiC/EPDM | 2900 | PL15-RM | 2201.39 | 2685.7 | 1
015P2222 | RMV 15-6F | 5.5 | 50 | SiC/SiC/EPDM | 2900 | PL15-RM | 2278.26 | 2779.48 | 1
015P2223 | RMV 15-7F | 5.5 | 50 | SiC/SiC/EPDM | 2900 | PL15-RM | 2355.12 | 2873.25 | 1
015P2224 | RMV 15-8F | 7.5 | 50 | SiC/SiC/EPDM | 2900 | PL15-RM | 2563.55 | 3127.53 | 1
015P2225 | RMV 15-9F | 7.5 | 50 | SiC/SiC/EPDM | 2900 | PL15-RM | 2633.2 | 3212.5 | 1
015P2226 | RMV 15-10F | 11 | 50 | SiC/SiC/EPDM | 2900 | PL15-RM | 3051.59 | 3722.94 | 3
015P2228 | RMV 15-12F | 11 | 50 | SiC/SiC/EPDM | 2900 | PL15-RM | 3578.85 | 4366.2 | 3
015P2230 | RMV 15-14F | 11 | 50 | SiC/SiC/EPDM | 2900 | PL15-RM | 3838.36 | 4682.8 | 3
015P2231 | RMV 15-15F | 15 | 50 | SiC/SiC/EPDM | 2900 | PL15-RM | 4040.6 | 4929.53 | 3
015P2233 | RMV 15-17F | 15 | 50 | SiC/SiC/EPDM | 2900 | PL15-RM | 4453.84 | 5433.68 | 3
015P2234 | RMV 15-18F | 15 | 50 | SiC/SiC/EPDM | 2900 | PL15-RM | 4496.66 | 5485.93 | 3
015P2235 | RMV 20-1F | 1.1 | 50 | SiC/SiC/EPDM | 2900 | PL15-RM | 1393.99 | 1700.67 | 3
015P2236 | RMV 20-2F | 2.2 | 50 | SiC/SiC/EPDM | 2900 | PL15-RM | 1609.11 | 1963.11 | 3
015P2237 | RMV 20-3F | 4 | 50 | SiC/SiC/EPDM | 2900 | PL15-RM | 2133.29 | 2602.61 | 1
015P2238 | RMV 20-4F | 5.5 | 50 | SiC/SiC/EPDM | 2900 | PL15-RM | 2520.21 | 3074.66 | 3
015P2239 | RMV 20-5F | 5.5 | 50 | SiC/SiC/EPDM | 2900 | PL15-RM | 2677.05 | 3266 | 1
015P2240 | RMV 20-6F | 7.5 | 50 | SiC/SiC/EPDM | 2900 | PL15-RM | 3039.73 | 3708.47 | 3
015P2241 | RMV 20-7F | 7.5 | 50 | SiC/SiC/EPDM | 2900 | PL15-RM | 3122.28 | 3809.18 | 3
015P2242 | RMV 20-8F | 11 | 50 | SiC/SiC/EPDM | 2900 | PL15-RM | 3561.32 | 4344.81 | 3
015P2243 | RMV 20-10F | 11 | 50 | SiC/SiC/EPDM | 2900 | PL15-RM | 3713.51 | 4530.48 | 3
015P2244 | RMV 20-12F | 15 | 50 | SiC/SiC/EPDM | 2900 | PL15-RM | 4333.63 | 5287.03 | 3
015P2245 | RMV 20-14F | 15 | 50 | SiC/SiC/EPDM | 2900 | PL15-RM | 4849.03 | 5915.82 | 3
015P2246 | RMV 20-17F | 18.5 | 50 | SiC/SiC/EPDM | 2900 | PL15-RM | 5310.24 | 6478.49 | 3
015P2260 | RMV 32-1-1F | 1.5 | 65 | SiC/SiC/EPDM | 2900 | PL15-RM | 1939.66 | 2366.39 | 3
015P2261 | RMV 32-1F | 2.2 | 65 | SiC/SiC/EPDM | 2900 | PL15-RM | 1981.65 | 2417.61 | 3
015P2262 | RMV 32-2-2F | 3 | 65 | SiC/SiC/EPDM | 2900 | PL15-RM | 2192.62 | 2675 | 3
015P2263 | RMV 32-2F | 4 | 65 | SiC/SiC/EPDM | 2900 | PL15-RM | 2481.25 | 3027.13 | 3
015P2264 | RMV 32-3-2F | 5.5 | 65 | SiC/SiC/EPDM | 2900 | PL15-RM | 3106.3 | 3789.69 | 3
015P2265 | RMV 32-3F | 5.5 | 65 | SiC/SiC/EPDM | 2900 | PL15-RM | 3106.3 | 3789.69 | 3
015P2266 | RMV 32-4-2F | 7.5 | 65 | SiC/SiC/EPDM | 2900 | PL15-RM | 3348.22 | 4084.83 | 3
015P2267 | RMV 32-4F | 7.5 | 65 | SiC/SiC/EPDM | 2900 | PL15-RM | 3348.22 | 4084.83 | 3
015P2268 | RMV 32-5-2F | 11 | 65 | SiC/SiC/EPDM | 2900 | PL15-RM | 4097.12 | 4998.49 | 3
015P2269 | RMV 32-5F | 11 | 65 | SiC/SiC/EPDM | 2900 | PL15-RM | 4097.12 | 4998.49 | 3
015P2270 | RMV 32-6-2F | 11 | 65 | SiC/SiC/EPDM | 2900 | PL15-RM | 4123.88 | 5031.13 | 3
015P2271 | RMV 32-6F | 11 | 65 | SiC/SiC/EPDM | 2900 | PL15-RM | 4123.88 | 5031.13 | 3
015P2272 | RMV 32-7-2F | 15 | 65 | SiC/SiC/EPDM | 2900 | PL15-RM | 4732.13 | 5773.2 | 3
015P2273 | RMV 32-7F | 15 | 65 | SiC/SiC/EPDM | 2900 | PL15-RM | 4732.13 | 5773.2 | 3
015P2274 | RMV 32-8-2F | 15 | 65 | SiC/SiC/EPDM | 2900 | PL15-RM | 4950.44 | 6039.54 | 3
015P2275 | RMV 32-8F | 15 | 65 | SiC/SiC/EPDM | 2900 | PL15-RM | 4950.44 | 6039.54 | 3
015P2276 | RMV 32-9-2F | 18.5 | 65 | SiC/SiC/EPDM | 2900 | PL15-RM | 5592.8 | 6823.22 | 3
015P2277 | RMV 32-9F | 18.5 | 65 | SiC/SiC/EPDM | 2900 | PL15-RM | 5592.8 | 6823.22 | 3
015P2278 | RMV 32-10-2F | 18.5 | 65 | SiC/SiC/EPDM | 2900 | PL15-RM | 5850.48 | 7137.59 | 3
015P2279 | RMV 32-10F | 18.5 | 65 | SiC/SiC/EPDM | 2900 | PL15-RM | 5850.48 | 7137.59 | 3
015P2280 | RMV 32-11-2F | 22 | 65 | SiC/SiC/EPDM | 2900 | PL15-RM | 6756.81 | 8243.31 | 3
015P2281 | RMV 32-11F | 22 | 65 | SiC/SiC/EPDM | 2900 | PL15-RM | 6756.81 | 8243.31 | 3
015P2282 | RMV 32-12-2F | 22 | 65 | SiC/SiC/EPDM | 2900 | PL15-RM | 7062.77 | 8616.58 | 3
015P2283 | RMV 32-12F | 22 | 65 | SiC/SiC/EPDM | 2900 | PL15-RM | 7062.77 | 8616.58 | 3
015P2284 | RMV 32-13-2F | 30 | 65 | SiC/SiC/EPDM | 2900 | PL15-RM | 7947.05 | 9695.4 | 3
015P2285 | RMV 32-13F | 30 | 65 | SiC/SiC/EPDM | 2900 | PL15-RM | 7947.05 | 9695.4 | 3
015P2286 | RMV 32-14-2F | 30 | 65 | SiC/SiC/EPDM | 2900 | PL15-RM | 8283.45 | 10105.81 | 3
015P2287 | RMV 32-14F | 30 | 65 | SiC/SiC/EPDM | 2900 | PL15-RM | 8283.45 | 10105.81 | 3
015P2288 | RMV 45-1-1F | 3 | 80 | SiC/SiC/EPDM | 2900 | PL15-RM | 1944.92 | 2372.8 | 3
015P2289 | RMV 45-1F | 4 | 80 | SiC/SiC/EPDM | 2900 | PL15-RM | 2289.18 | 2792.8 | 3
015P2290 | RMV 45-2-2F | 5.5 | 80 | SiC/SiC/EPDM | 2900 | PL15-RM | 3083.21 | 3761.52 | 3
015P2291 | RMV 45-2F | 7.5 | 80 | SiC/SiC/EPDM | 2900 | PL15-RM | 3581.24 | 4369.11 | 3
015P2292 | RMV 45-3-2F | 11 | 80 | SiC/SiC/EPDM | 2900 | PL15-RM | 4617.19 | 5632.97 | 3
015P2293 | RMV 45-3F | 11 | 80 | SiC/SiC/EPDM | 2900 | PL15-RM | 4630.84 | 5649.62 | 3
015P2294 | RMV 45-4-2F | 15 | 80 | SiC/SiC/EPDM | 2900 | PL15-RM | 5929.2 | 7233.62 | 3
015P2295 | RMV 45-4F | 15 | 80 | SiC/SiC/EPDM | 2900 | PL15-RM | 5941.8 | 7249 | 3
015P2296 | RMV 45-5-2F | 18.5 | 80 | SiC/SiC/EPDM | 2900 | PL15-RM | 7434.85 | 9070.52 | 3
015P2297 | RMV 45-5F | 18.5 | 80 | SiC/SiC/EPDM | 2900 | PL15-RM | 7449.02 | 9087.8 | 3
015P2298 | RMV 45-6-2F | 22 | 80 | SiC/SiC/EPDM | 2900 | PL15-RM | 8613.55 | 10508.53 | 3
015P2299 | RMV 45-6F | 22 | 80 | SiC/SiC/EPDM | 2900 | PL15-RM | 8627.19 | 10525.17 | 3
015P2300 | RMV 45-7-2F | 30 | 80 | SiC/SiC/EPDM | 2900 | PL15-RM | 9187.68 | 11208.97 | 3
015P2301 | RMV 45-7F | 30 | 80 | SiC/SiC/EPDM | 2900 | PL15-RM | 9201.85 | 11226.26 | 3
015P2302 | RMV 45-8-2F | 30 | 80 | SiC/SiC/EPDM | 2900 | PL15-RM | 9533.53 | 11630.91 | 3
015P2303 | RMV 45-8F | 30 | 80 | SiC/SiC/EPDM | 2900 | PL15-RM | 9547.7 | 11648.19 | 3
015P2304 | RMV 45-9-2F | 30 | 80 | SiC/SiC/EPDM | 2900 | PL15-RM | 9880.94 | 12054.75 | 3
015P2305 | RMV 45-9F | 37 | 80 | SiC/SiC/EPDM | 2900 | PL15-RM | 11173.53 | 13631.71 | 3
015P2306 | RMV 45-10-2F | 37 | 80 | SiC/SiC/EPDM | 2900 | PL15-RM | 11505.73 | 14036.99 | 3
015P2307 | RMV 45-10F | 37 | 80 | SiC/SiC/EPDM | 2900 | PL15-RM | 11519.38 | 14053.64 | 3
015P2308 | RMV 45-11-2F | 45 | 80 | SiC/SiC/EPDM | 2900 | PL15-RM | 15017.69 | 18321.58 | 3
015P2309 | RMV 45-11F | 45 | 80 | SiC/SiC/EPDM | 2900 | PL15-RM | 15030.29 | 18336.95 | 3
015P2310 | RMV 45-12-2F | 45 | 80 | SiC/SiC/EPDM | 2900 | PL15-RM | 15412.87 | 18803.7 | 3
015P2311 | RMV 45-12F | 45 | 80 | SiC/SiC/EPDM | 2900 | PL15-RM | 15426.51 | 18820.34 | 3
015P2312 | RMV 45-13-2F | 45 | 80 | SiC/SiC/EPDM | 2900 | PL15-RM | 15820.11 | 19300.53 | 3
015P2313 | RMV 64-1-1F | 4 | 100 | SiC/SiC/EPDM | 2900 | PL15-RM | 2275.06 | 2775.57 | 3
015P2314 | RMV 64-1F | 5.5 | 100 | SiC/SiC/EPDM | 2900 | PL15-RM | 2949.42 | 3598.29 | 3
015P2315 | RMV 64-2-2F | 7.5 | 100 | SiC/SiC/EPDM | 2900 | PL15-RM | 3502.57 | 4273.14 | 3
015P2316 | RMV 64-2-1F | 11 | 100 | SiC/SiC/EPDM | 2900 | PL15-RM | 4828.21 | 5890.42 | 3
015P2317 | RMV 64-2F | 11 | 100 | SiC/SiC/EPDM | 2900 | PL15-RM | 4835.03 | 5898.74 | 3
015P2318 | RMV 64-3-2F | 15 | 100 | SiC/SiC/EPDM | 2900 | PL15-RM | 6140.74 | 7491.7 | 3
015P2319 | RMV 64-3-1F | 15 | 100 | SiC/SiC/EPDM | 2900 | PL15-RM | 6152.81 | 7506.43 | 3
015P2320 | RMV 64-3F | 18.5 | 100 | SiC/SiC/EPDM | 2900 | PL15-RM | 6882.29 | 8396.39 | 3
015P2321 | RMV 64-4-2F | 18.5 | 100 | SiC/SiC/EPDM | 2900 | PL15-RM | 6945.26 | 8473.22 | 3
015P2322 | RMV 64-4-1F | 22 | 100 | SiC/SiC/EPDM | 2900 | PL15-RM | 8236.28 | 10048.26 | 3
015P2323 | RMV 64-4F | 22 | 100 | SiC/SiC/EPDM | 2900 | PL15-RM | 8244.14 | 10057.85 | 3
015P2324 | RMV 64-5-2F | 30 | 100 | SiC/SiC/EPDM | 2900 | PL15-RM | 8719.08 | 10637.28 | 3
015P2325 | RMV 64-5-1F | 30 | 100 | SiC/SiC/EPDM | 2900 | PL15-RM | 8725.39 | 10644.98 | 3
015P2326 | RMV 64-5F | 30 | 100 | SiC/SiC/EPDM | 2900 | PL15-RM | 8731.68 | 10652.65 | 3
015P2327 | RMV 64-6-2F | 30 | 100 | SiC/SiC/EPDM | 2900 | PL15-RM | 9082.2 | 11080.28 | 3
015P2328 | RMV 64-6-1F | 37 | 100 | SiC/SiC/EPDM | 2900 | PL15-RM | 10690.19 | 13042.03 | 3
015P2329 | RMV 64-6F | 37 | 100 | SiC/SiC/EPDM | 2900 | PL15-RM | 10696.49 | 13049.72 | 3
015P2330 | RMV 64-7-2F | 37 | 100 | SiC/SiC/EPDM | 2900 | PL15-RM | 10871.77 | 13263.56 | 3
015P2331 | RMV 64-7-1F | 37 | 100 | SiC/SiC/EPDM | 2900 | PL15-RM | 10879.64 | 13273.16 | 3
015P2332 | RMV 64-7F | 45 | 100 | SiC/SiC/EPDM | 2900 | PL15-RM | 13295.3 | 16220.27 | 3
015P2333 | RMV 64-8-2F | 45 | 100 | SiC/SiC/EPDM | 2900 | PL15-RM | 15135.25 | 18465.01 | 3
015P2334 | RMV 64-8-1F | 45 | 100 | SiC/SiC/EPDM | 2900 | PL15-RM | 15149.42 | 18482.29 | 3
015P2335 | RMV 95-1-1F | 5.5 | 100 | SiC/SiC/EPDM | 2900 | PL15-RM | 4038.91 | 4927.47 | 3
015P2336 | RMV 95-1F | 7.5 | 100 | SiC/SiC/EPDM | 2900 | PL15-RM | 4381.61 | 5345.56 | 3
015P2337 | RMV 95-2-2F | 11 | 100 | SiC/SiC/EPDM | 2900 | PL15-RM | 4835.03 | 5898.74 | 3
015P2338 | RMV 95-2F | 15 | 100 | SiC/SiC/EPDM | 2900 | PL15-RM | 6296.61 | 7681.86 | 3
015P2339 | RMV 95-3-2F | 18.5 | 100 | SiC/SiC/EPDM | 2900 | PL15-RM | 7265.39 | 8863.78 | 3
015P2340 | RMV 95-3F | 22 | 100 | SiC/SiC/EPDM | 2900 | PL15-RM | 7984.37 | 9740.93 | 3
015P2341 | RMV 95-4F | 30 | 100 | SiC/SiC/EPDM | 2900 | PL15-RM | 8906.97 | 10866.5 | 3
015P2342 | RMV 95-5F | 37 | 100 | SiC/SiC/EPDM | 2900 | PL15-RM | 10718.53 | 13076.61 | 3
015P2343 | RMV 95-6F | 45 | 100 | SiC/SiC/EPDM | 2900 | PL15-RM | 13645.34 | 16647.31 | 3
015P2344 | RMV 95-7F | 55 | 100 | SiC/SiC/EPDM | 2900 | PL15-RM | 16547.49 | 20187.94 | 3
015P2345 | RMV 95-8-2F | 55 | 100 | SiC/SiC/EPDM | 2900 | PL15-RM | 16779.45 | 20470.93 | 3
Комплект КИПиА для насосной станции
Кодовый номер | Состав комплекта | Тип | Описание |  |  | Группа скидок | Цена без НДС, у.е. | Цена с НДС, у.е. | наличие
333U3516R | 060-121766R – 1 шт. 064G6523R – 1 шт. | Комплект КИПиА для насосной станции | • Реле давления KPI35R, диап. настройки -0,2..7,5 бар, дифф. 0,7-4 бар, G1/4 — 1 шт. • Преобразователь давления MBS1900R 0-16 бар, 4-20 мА, aviation plug с кабелем 4 м, G ¼ — 1 шт. |  |  | PL04R-20 | 58.298 | 71.13 | 1
В таблицах используются следующие условные обозначения наличия позиции на складе:
1 – имеется в наличии на складе;
2 – поставка в течение 1–2 недель;
3 – поставка по спецзаказу.

## 5.5
5.5. Насосы многоступенчатые вертикальные RMVI
Сроки, наличие и заказ оборудования в электронном магазине ridan.ru или по телефону (495) 792 57 57
Кодовый номер | Тип | Мощность Р2, кВт | DN,мм | Торцевое уплотнение | Частота вращения | Группа скидок | Цена без НДС, у.е. | Цена с НДС, у.е. | наличие
Насос многоступенчатый вертикальный серии RMVI; Диапазон температур жидкости -15…120 °C; Степень защиты IP55; Класс изоляции F; PN 25 бар; Класс энергоэффективности IE3; Напряжение питания 3х380 В, 50 Гц; Основание и головная часть, рабочие колеса и камеры из нержавеющей стали AISI304
015P2692 | RMVI 1-2F | 0.37 | 25 | SiC/SiC/EPDM | 2900 | PL15-RM | 578.63 | 705.93 | 3
015P2693 | RMVI 1-3F | 0.37 | 25 | SiC/SiC/EPDM | 2900 | PL15-RM | 687.69 | 838.98 | 3
015P2694 | RMVI 1-4F | 0.37 | 25 | SiC/SiC/EPDM | 2900 | PL15-RM | 742.4 | 905.73 | 3
015P2695 | RMVI 1-5F | 0.37 | 25 | SiC/SiC/EPDM | 2900 | PL15-RM | 808.69 | 986.6 | 3
015P2696 | RMVI 1-6F | 0.37 | 25 | SiC/SiC/EPDM | 2900 | PL15-RM | 890.47 | 1086.37 | 3
015P2697 | RMVI 1-7F | 0.37 | 25 | SiC/SiC/EPDM | 2900 | PL15-RM | 942.31 | 1149.62 | 3
015P2698 | RMVI 1-8F | 0.37 | 25 | SiC/SiC/EPDM | 2900 | PL15-RM | 1001.65 | 1222.01 | 3
015P2699 | RMVI 1-9F | 0.55 | 25 | SiC/SiC/EPDM | 2900 | PL15-RM | 1054.49 | 1286.48 | 3
015P2700 | RMVI 1-10F | 0.55 | 25 | SiC/SiC/EPDM | 2900 | PL15-RM | 1099.31 | 1341.16 | 3
015P2701 | RMVI 1-11F | 0.55 | 25 | SiC/SiC/EPDM | 2900 | PL15-RM | 1167.6 | 1424.47 | 3
015P2702 | RMVI 1-12F | 0.75 | 25 | SiC/SiC/EPDM | 2900 | PL15-RM | 1212.4 | 1479.13 | 3
015P2703 | RMVI 1-13F | 0.75 | 25 | SiC/SiC/EPDM | 2900 | PL15-RM | 1235.89 | 1507.79 | 3
015P2704 | RMVI 1-14F | 0.75 | 25 | SiC/SiC/EPDM | 2900 | PL15-RM | 1273.59 | 1553.78 | 3
015P2705 | RMVI 1-15F | 0.75 | 25 | SiC/SiC/EPDM | 2900 | PL15-RM | 1297.09 | 1582.45 | 3
015P2707 | RMVI 1-17F | 1.1 | 25 | SiC/SiC/EPDM | 2900 | PL15-RM | 1318.94 | 1609.11 | 3
015P2709 | RMVI 1-19F | 1.1 | 25 | SiC/SiC/EPDM | 2900 | PL15-RM | 1417.84 | 1729.76 | 3
015P2711 | RMVI 1-21F | 1.1 | 25 | SiC/SiC/EPDM | 2900 | PL15-RM | 1478.48 | 1803.75 | 3
015P2712 | RMVI 1-22F | 1.1 | 25 | SiC/SiC/EPDM | 2900 | PL15-RM | 1503.62 | 1834.42 | 3
015P2713 | RMVI 1-23F | 1.5 | 25 | SiC/SiC/EPDM | 2900 | PL15-RM | 1656.06 | 2020.39 | 3
015P2715 | RMVI 1-25F | 1.5 | 25 | SiC/SiC/EPDM | 2900 | PL15-RM | 1685.55 | 2056.37 | 3
015P2717 | RMVI 1-27F | 1.5 | 25 | SiC/SiC/EPDM | 2900 | PL15-RM | 1735.28 | 2117.04 | 3
015P2720 | RMVI 1-30F | 1.5 | 25 | SiC/SiC/EPDM | 2900 | PL15-RM | 1771.34 | 2161.03 | 3
015P2722 | RMVI 1-32F | 2.2 | 25 | SiC/SiC/EPDM | 2900 | PL15-RM | 2092.6 | 2552.97 | 3
015P2723 | RMVI 1-33F | 2.2 | 25 | SiC/SiC/EPDM | 2900 | PL15-RM | 2256.51 | 2752.94 | 3
015P2724 | RMVI 1-34F | 2.2 | 25 | SiC/SiC/EPDM | 2900 | PL15-RM | 2296.95 | 2802.28 | 3
015P2726 | RMVI 1-36F | 2.2 | 25 | SiC/SiC/EPDM | 2900 | PL15-RM | 2376.72 | 2899.6 | 3
015P2728 | RMVI 1-38F | 2.2 | 25 | SiC/SiC/EPDM | 2900 | PL15-RM | 2456.49 | 2996.92 | 3
015P2730 | RMVI 1-40F | 2.2 | 25 | SiC/SiC/EPDM | 2900 | PL15-RM | 2536.25 | 3094.23 | 3
015P2731 | RMVI 3-2F | 0.37 | 25 | SiC/SiC/EPDM | 2900 | PL15-RM | 625.6 | 763.23 | 3
015P2732 | RMVI 3-3F | 0.37 | 25 | SiC/SiC/EPDM | 2900 | PL15-RM | 694.47 | 847.25 | 3
015P2733 | RMVI 3-4F | 0.37 | 25 | SiC/SiC/EPDM | 2900 | PL15-RM | 781.97 | 954 | 3
015P2734 | RMVI 3-5F | 0.55 | 25 | SiC/SiC/EPDM | 2900 | PL15-RM | 809.22 | 987.25 | 3
015P2735 | RMVI 3-6F | 0.55 | 25 | SiC/SiC/EPDM | 2900 | PL15-RM | 848.24 | 1034.85 | 3
015P2736 | RMVI 3-7F | 0.75 | 25 | SiC/SiC/EPDM | 2900 | PL15-RM | 948.19 | 1156.79 | 3
015P2737 | RMVI 3-8F | 0.75 | 25 | SiC/SiC/EPDM | 2900 | PL15-RM | 986.67 | 1203.74 | 3
015P2738 | RMVI 3-9F | 1.1 | 25 | SiC/SiC/EPDM | 2900 | PL15-RM | 1042.48 | 1271.83 | 3
015P2739 | RMVI 3-10F | 1.1 | 25 | SiC/SiC/EPDM | 2900 | PL15-RM | 1069.79 | 1305.14 | 3
015P2740 | RMVI 3-11F | 1.1 | 25 | SiC/SiC/EPDM | 2900 | PL15-RM | 1133.72 | 1383.14 | 3
015P2741 | RMVI 3-12F | 1.1 | 25 | SiC/SiC/EPDM | 2900 | PL15-RM | 1197.65 | 1461.13 | 3
015P2742 | RMVI 3-13F | 1.5 | 25 | SiC/SiC/EPDM | 2900 | PL15-RM | 1256.66 | 1533.13 | 3
015P2743 | RMVI 3-14F | 1.5 | 25 | SiC/SiC/EPDM | 2900 | PL15-RM | 1273.59 | 1553.78 | 3
015P2744 | RMVI 3-15F | 1.5 | 25 | SiC/SiC/EPDM | 2900 | PL15-RM | 1303.64 | 1590.44 | 3
015P2745 | RMVI 3-16F | 1.5 | 25 | SiC/SiC/EPDM | 2900 | PL15-RM | 1333.69 | 1627.1 | 3
015P2747 | RMVI 3-18F | 2.2 | 25 | SiC/SiC/EPDM | 2900 | PL15-RM | 1377.95 | 1681.1 | 3
015P2749 | RMVI 3-20F | 2.2 | 25 | SiC/SiC/EPDM | 2900 | PL15-RM | 1417.84 | 1729.76 | 3
015P2751 | RMVI 3-22F | 2.2 | 25 | SiC/SiC/EPDM | 2900 | PL15-RM | 1525.47 | 1861.07 | 3
015P2753 | RMVI 3-24F | 2.2 | 25 | SiC/SiC/EPDM | 2900 | PL15-RM | 1605.24 | 1958.39 | 3
015P2754 | RMVI 3-25F | 3 | 25 | SiC/SiC/EPDM | 2900 | PL15-RM | 1651.68 | 2015.05 | 3
015P2756 | RMVI 3-27F | 3 | 25 | SiC/SiC/EPDM | 2900 | PL15-RM | 1710.69 | 2087.04 | 3
015P2758 | RMVI 3-29F | 3 | 25 | SiC/SiC/EPDM | 2900 | PL15-RM | 1769.69 | 2159.02 | 3
015P2760 | RMVI 3-31F | 3 | 25 | SiC/SiC/EPDM | 2900 | PL15-RM | 1829.25 | 2231.69 | 3
015P2762 | RMVI 3-33F | 4 | 25 | SiC/SiC/EPDM | 2900 | PL15-RM | 1999.71 | 2439.65 | 3
015P2763 | RMVI 5-2F | 0.37 | 32 | SiC/SiC/EPDM | 2900 | PL15-RM | 649.6 | 792.51 | 3
015P2764 | RMVI 5-3F | 0.55 | 32 | SiC/SiC/EPDM | 2900 | PL15-RM | 687.69 | 838.98 | 3
015P2765 | RMVI 5-4F | 0.55 | 32 | SiC/SiC/EPDM | 2900 | PL15-RM | 777.15 | 948.12 | 3
015P2766 | RMVI 5-5F | 0.75 | 32 | SiC/SiC/EPDM | 2900 | PL15-RM | 855.19 | 1043.33 | 3
015P2767 | RMVI 5-6F | 1.1 | 32 | SiC/SiC/EPDM | 2900 | PL15-RM | 947.66 | 1156.15 | 3
015P2768 | RMVI 5-7F | 1.1 | 32 | SiC/SiC/EPDM | 2900 | PL15-RM | 975.99 | 1190.71 | 3
015P2769 | RMVI 5-8F | 1.1 | 32 | SiC/SiC/EPDM | 2900 | PL15-RM | 1003.78 | 1224.61 | 3
015P2770 | RMVI 5-9F | 1.5 | 32 | SiC/SiC/EPDM | 2900 | PL15-RM | 1082.91 | 1321.15 | 3
015P2771 | RMVI 5-10F | 1.5 | 32 | SiC/SiC/EPDM | 2900 | PL15-RM | 1175.8 | 1434.48 | 3
015P2772 | RMVI 5-11F | 1.5 | 32 | SiC/SiC/EPDM | 2900 | PL15-RM | 1221.14 | 1489.79 | 3
015P2773 | RMVI 5-12F | 2.2 | 32 | SiC/SiC/EPDM | 2900 | PL15-RM | 1283.97 | 1566.44 | 3
015P2774 | RMVI 5-13F | 2.2 | 32 | SiC/SiC/EPDM | 2900 | PL15-RM | 1301.45 | 1587.77 | 3
015P2775 | RMVI 5-14F | 2.2 | 32 | SiC/SiC/EPDM | 2900 | PL15-RM | 1320.04 | 1610.45 | 3
015P2776 | RMVI 5-15F | 2.2 | 32 | SiC/SiC/EPDM | 2900 | PL15-RM | 1338.07 | 1632.45 | 3
015P2777 | RMVI 5-16F | 2.2 | 32 | SiC/SiC/EPDM | 2900 | PL15-RM | 1364.84 | 1665.1 | 3
015P2778 | RMVI 5-17F | 3 | 32 | SiC/SiC/EPDM | 2900 | PL15-RM | 1548.41 | 1889.06 | 3
015P2780 | RMVI 5-19F | 3 | 32 | SiC/SiC/EPDM | 2900 | PL15-RM | 1605.79 | 1959.06 | 3
015P2782 | RMVI 5-21F | 3 | 32 | SiC/SiC/EPDM | 2900 | PL15-RM | 1772.98 | 2163.04 | 3
015P2783 | RMVI 5-22F | 4 | 32 | SiC/SiC/EPDM | 2900 | PL15-RM | 1987.69 | 2424.98 | 3
015P2785 | RMVI 5-24F | 4 | 32 | SiC/SiC/EPDM | 2900 | PL15-RM | 2113.37 | 2578.31 | 3
015P2787 | RMVI 5-26F | 4 | 32 | SiC/SiC/EPDM | 2900 | PL15-RM | 2239.03 | 2731.62 | 3
015P2789 | RMVI 5-28F | 4 | 32 | SiC/SiC/EPDM | 2900 | PL15-RM | 2364.69 | 2884.92 | 3
015P2790 | RMVI 5-29F | 5.5 | 32 | SiC/SiC/EPDM | 2900 | PL15-RM | 2604.56 | 3177.56 | 3
015P2792 | RMVI 5-31F | 5.5 | 32 | SiC/SiC/EPDM | 2900 | PL15-RM | 2729.67 | 3330.2 | 3
015P2794 | RMVI 5-33F | 5.5 | 32 | SiC/SiC/EPDM | 2900 | PL15-RM | 2855.34 | 3483.51 | 3
015P2795 | RMVI 10-1F | 0.75 | 40 | SiC/SiC/EPDM | 2900 | PL15-RM | 1058.33 | 1291.16 | 3
015P2796 | RMVI 10-2F | 0.75 | 40 | SiC/SiC/EPDM | 2900 | PL15-RM | 1099.31 | 1341.16 | 3
015P2797 | RMVI 10-3F | 1.1 | 40 | SiC/SiC/EPDM | 2900 | PL15-RM | 1203.66 | 1468.47 | 3
015P2798 | RMVI 10-4F | 1.5 | 40 | SiC/SiC/EPDM | 2900 | PL15-RM | 1358.83 | 1657.77 | 3
015P2799 | RMVI 10-5F | 2.2 | 40 | SiC/SiC/EPDM | 2900 | PL15-RM | 1415.65 | 1727.09 | 3
015P2800 | RMVI 10-6F | 2.2 | 40 | SiC/SiC/EPDM | 2900 | PL15-RM | 1508.54 | 1840.42 | 3
015P2801 | RMVI 10-7F | 3 | 40 | SiC/SiC/EPDM | 2900 | PL15-RM | 1751.12 | 2136.37 | 3
015P2802 | RMVI 10-8F | 3 | 40 | SiC/SiC/EPDM | 2900 | PL15-RM | 1918.31 | 2340.34 | 3
015P2803 | RMVI 10-9F | 4 | 40 | SiC/SiC/EPDM | 2900 | PL15-RM | 2009.01 | 2450.99 | 3
015P2804 | RMVI 10-10F | 4 | 40 | SiC/SiC/EPDM | 2900 | PL15-RM | 2446.1 | 2984.24 | 3
015P2805 | RMVI 10-11F | 4 | 40 | SiC/SiC/EPDM | 2900 | PL15-RM | 2635.15 | 3214.88 | 3
015P2806 | RMVI 10-12F | 4 | 40 | SiC/SiC/EPDM | 2900 | PL15-RM | 2867.36 | 3498.18 | 3
015P2807 | RMVI 10-13F | 5.5 | 40 | SiC/SiC/EPDM | 2900 | PL15-RM | 3162.95 | 3858.8 | 3
015P2808 | RMVI 10-14F | 5.5 | 40 | SiC/SiC/EPDM | 2900 | PL15-RM | 3210.48 | 3916.79 | 3
015P2809 | RMVI 10-15F | 5.5 | 40 | SiC/SiC/EPDM | 2900 | PL15-RM | 3317.01 | 4046.75 | 3
015P2811 | RMVI 10-17F | 7.5 | 40 | SiC/SiC/EPDM | 2900 | PL15-RM | 3596.76 | 4388.05 | 3
015P2813 | RMVI 10-19F | 7.5 | 40 | SiC/SiC/EPDM | 2900 | PL15-RM | 3774.89 | 4605.37 | 3
015P2815 | RMVI 10-21F | 8.5 | 40 | SiC/SiC/EPDM | 2900 | PL15-RM | 3951.91 | 4821.33 | 3
015P2816 | RMVI 10-22F | 11 | 40 | SiC/SiC/EPDM | 2900 | PL15-RM | 4561.11 | 5564.55 | 3
015P2817 | RMVI 15-1F | 1.1 | 50 | SiC/SiC/EPDM | 2900 | PL15-RM | 1411.27 | 1721.75 | 3
015P2818 | RMVI 15-2F | 2.2 | 50 | SiC/SiC/EPDM | 2900 | PL15-RM | 1549.51 | 1890.4 | 3
015P2819 | RMVI 15-3F | 3 | 50 | SiC/SiC/EPDM | 2900 | PL15-RM | 1872.41 | 2284.34 | 3
015P2820 | RMVI 15-4F | 4 | 50 | SiC/SiC/EPDM | 2900 | PL15-RM | 2124.29 | 2591.63 | 3
015P2821 | RMVI 15-5F | 4 | 50 | SiC/SiC/EPDM | 2900 | PL15-RM | 2557.02 | 3119.56 | 3
015P2822 | RMVI 15-6F | 5.5 | 50 | SiC/SiC/EPDM | 2900 | PL15-RM | 2637.34 | 3217.55 | 3
015P2823 | RMVI 15-7F | 5.5 | 50 | SiC/SiC/EPDM | 2900 | PL15-RM | 2718.2 | 3316.2 | 3
015P2824 | RMVI 15-8F | 7.5 | 50 | SiC/SiC/EPDM | 2900 | PL15-RM | 2902.87 | 3541.5 | 3
015P2825 | RMVI 15-9F | 7.5 | 50 | SiC/SiC/EPDM | 2900 | PL15-RM | 3041.1 | 3710.14 | 3
015P2826 | RMVI 15-10F | 11 | 50 | SiC/SiC/EPDM | 2900 | PL15-RM | 3457.44 | 4218.08 | 3
015P2828 | RMVI 15-12F | 11 | 50 | SiC/SiC/EPDM | 2900 | PL15-RM | 4016.38 | 4899.98 | 3
015P2830 | RMVI 15-14F | 11 | 50 | SiC/SiC/EPDM | 2900 | PL15-RM | 4289.57 | 5233.28 | 3
015P2831 | RMVI 15-15F | 15 | 50 | SiC/SiC/EPDM | 2900 | PL15-RM | 4503.74 | 5494.56 | 3
015P2833 | RMVI 15-17F | 15 | 50 | SiC/SiC/EPDM | 2900 | PL15-RM | 4941.38 | 6028.48 | 3
015P2834 | RMVI 15-18F | 15 | 50 | SiC/SiC/EPDM | 2900 | PL15-RM | 4986.73 | 6083.81 | 3
015P2835 | RMVI 20-1F | 1.1 | 50 | SiC/SiC/EPDM | 2900 | PL15-RM | 1704.13 | 2079.04 | 3
015P2836 | RMVI 20-2F | 2.2 | 50 | SiC/SiC/EPDM | 2900 | PL15-RM | 2006.28 | 2447.66 | 3
015P2837 | RMVI 20-3F | 4 | 50 | SiC/SiC/EPDM | 2900 | PL15-RM | 2524.24 | 3079.57 | 3
015P2838 | RMVI 20-4F | 5.5 | 50 | SiC/SiC/EPDM | 2900 | PL15-RM | 2934.56 | 3580.16 | 3
015P2839 | RMVI 20-5F | 5.5 | 50 | SiC/SiC/EPDM | 2900 | PL15-RM | 3100.11 | 3782.13 | 3
015P2840 | RMVI 20-6F | 7.5 | 50 | SiC/SiC/EPDM | 2900 | PL15-RM | 3485.31 | 4252.08 | 3
015P2841 | RMVI 20-7F | 7.5 | 50 | SiC/SiC/EPDM | 2900 | PL15-RM | 3572.73 | 4358.73 | 3
015P2842 | RMVI 20-8F | 11 | 50 | SiC/SiC/EPDM | 2900 | PL15-RM | 4021.29 | 4905.97 | 3
015P2843 | RMVI 20-10F | 11 | 50 | SiC/SiC/EPDM | 2900 | PL15-RM | 4197.77 | 5121.28 | 3
015P2844 | RMVI 20-12F | 15 | 50 | SiC/SiC/EPDM | 2900 | PL15-RM | 4854.51 | 5922.5 | 3
015P2845 | RMVI 20-14F | 15 | 50 | SiC/SiC/EPDM | 2900 | PL15-RM | 5399.79 | 6587.74 | 3
015P2846 | RMVI 20-17F | 18.5 | 50 | SiC/SiC/EPDM | 2900 | PL15-RM | 5881.69 | 7175.66 | 3
015P2860 | RMVI 32-1-1F | 1.5 | 65 | SiC/SiC/EPDM | 2900 | PL15-RM | 2338.53 | 2853.01 | 3
015P2861 | RMVI 32-1F | 2.2 | 65 | SiC/SiC/EPDM | 2900 | PL15-RM | 2381.53 | 2905.47 | 3
015P2862 | RMVI 32-2-2F | 3 | 65 | SiC/SiC/EPDM | 2900 | PL15-RM | 2654.87 | 3238.94 | 3
015P2863 | RMVI 32-2F | 4 | 65 | SiC/SiC/EPDM | 2900 | PL15-RM | 2862.39 | 3492.12 | 3
015P2864 | RMVI 32-3-2F | 5.5 | 65 | SiC/SiC/EPDM | 2900 | PL15-RM | 3489.22 | 4256.85 | 3
015P2865 | RMVI 32-3F | 5.5 | 65 | SiC/SiC/EPDM | 2900 | PL15-RM | 3489.22 | 4256.85 | 3
015P2866 | RMVI 32-4-2F | 7.5 | 65 | SiC/SiC/EPDM | 2900 | PL15-RM | 3734.43 | 4556 | 3
015P2867 | RMVI 32-4F | 7.5 | 65 | SiC/SiC/EPDM | 2900 | PL15-RM | 3734.43 | 4556 | 3
015P2868 | RMVI 32-5-2F | 11 | 65 | SiC/SiC/EPDM | 2900 | PL15-RM | 4490.24 | 5478.09 | 3
015P2869 | RMVI 32-5F | 11 | 65 | SiC/SiC/EPDM | 2900 | PL15-RM | 4490.24 | 5478.09 | 3
015P2870 | RMVI 32-6-2F | 11 | 65 | SiC/SiC/EPDM | 2900 | PL15-RM | 4501.38 | 5491.68 | 3
015P2871 | RMVI 32-6F | 11 | 65 | SiC/SiC/EPDM | 2900 | PL15-RM | 4501.38 | 5491.68 | 3
015P2872 | RMVI 32-7-2F | 15 | 65 | SiC/SiC/EPDM | 2900 | PL15-RM | 5133.53 | 6262.91 | 3
015P2873 | RMVI 32-7F | 15 | 65 | SiC/SiC/EPDM | 2900 | PL15-RM | 5133.53 | 6262.91 | 3
015P2874 | RMVI 32-8-2F | 15 | 65 | SiC/SiC/EPDM | 2900 | PL15-RM | 5354.33 | 6532.28 | 3
015P2875 | RMVI 32-8F | 15 | 65 | SiC/SiC/EPDM | 2900 | PL15-RM | 5354.33 | 6532.28 | 3
015P2876 | RMVI 32-9-2F | 18.5 | 65 | SiC/SiC/EPDM | 2900 | PL15-RM | 6005.56 | 7326.78 | 3
015P2877 | RMVI 32-9F | 18.5 | 65 | SiC/SiC/EPDM | 2900 | PL15-RM | 6005.56 | 7326.78 | 3
015P2878 | RMVI 32-10-2F | 18.5 | 65 | SiC/SiC/EPDM | 2900 | PL15-RM | 6264.57 | 7642.78 | 3
015P2879 | RMVI 32-10F | 18.5 | 65 | SiC/SiC/EPDM | 2900 | PL15-RM | 6264.57 | 7642.78 | 3
015P2880 | RMVI 32-11-2F | 22 | 65 | SiC/SiC/EPDM | 2900 | PL15-RM | 7149.88 | 8722.85 | 3
015P2881 | RMVI 32-11F | 22 | 65 | SiC/SiC/EPDM | 2900 | PL15-RM | 7149.88 | 8722.85 | 3
015P2882 | RMVI 32-12-2F | 22 | 65 | SiC/SiC/EPDM | 2900 | PL15-RM | 7490.1 | 9137.92 | 3
015P2883 | RMVI 32-12F | 22 | 65 | SiC/SiC/EPDM | 2900 | PL15-RM | 7490.1 | 9137.92 | 3
015P2884 | RMVI 32-13-2F | 30 | 65 | SiC/SiC/EPDM | 2900 | PL15-RM | 8392.4 | 10238.73 | 3
015P2885 | RMVI 32-13F | 30 | 65 | SiC/SiC/EPDM | 2900 | PL15-RM | 8392.4 | 10238.73 | 3
015P2886 | RMVI 32-14-2F | 30 | 65 | SiC/SiC/EPDM | 2900 | PL15-RM | 8700.23 | 10614.28 | 3
015P2887 | RMVI 32-14F | 30 | 65 | SiC/SiC/EPDM | 2900 | PL15-RM | 8700.23 | 10614.28 | 3
015P2888 | RMVI 45-1-1F | 3 | 80 | SiC/SiC/EPDM | 2900 | PL15-RM | 2930.33 | 3575 | 3
015P2889 | RMVI 45-1F | 4 | 80 | SiC/SiC/EPDM | 2900 | PL15-RM | 3180.32 | 3879.99 | 3
015P2890 | RMVI 45-2-2F | 5.5 | 80 | SiC/SiC/EPDM | 2900 | PL15-RM | 3648.45 | 4451.11 | 3
015P2891 | RMVI 45-2F | 7.5 | 80 | SiC/SiC/EPDM | 2900 | PL15-RM | 4165.41 | 5081.8 | 3
015P2892 | RMVI 45-3-2F | 11 | 80 | SiC/SiC/EPDM | 2900 | PL15-RM | 5352.73 | 6530.33 | 3
015P2893 | RMVI 45-3F | 11 | 80 | SiC/SiC/EPDM | 2900 | PL15-RM | 5365.47 | 6545.87 | 3
015P2894 | RMVI 45-4-2F | 15 | 80 | SiC/SiC/EPDM | 2900 | PL15-RM | 7414.2 | 9045.32 | 3
015P2895 | RMVI 45-4F | 15 | 80 | SiC/SiC/EPDM | 2900 | PL15-RM | 7428 | 9062.16 | 3
015P2896 | RMVI 45-5-2F | 18.5 | 80 | SiC/SiC/EPDM | 2900 | PL15-RM | 8552.68 | 10434.27 | 3
015P2897 | RMVI 45-5F | 18.5 | 80 | SiC/SiC/EPDM | 2900 | PL15-RM | 8567.01 | 10451.75 | 3
015P2898 | RMVI 45-6-2F | 22 | 80 | SiC/SiC/EPDM | 2900 | PL15-RM | 9982.03 | 12178.08 | 3
015P2899 | RMVI 45-6F | 22 | 80 | SiC/SiC/EPDM | 2900 | PL15-RM | 9995.82 | 12194.9 | 3
015P2900 | RMVI 45-7-2F | 30 | 80 | SiC/SiC/EPDM | 2900 | PL15-RM | 10944.29 | 13352.03 | 3
015P2901 | RMVI 45-7F | 30 | 80 | SiC/SiC/EPDM | 2900 | PL15-RM | 10957.56 | 13368.22 | 3
015P2902 | RMVI 45-8-2F | 30 | 80 | SiC/SiC/EPDM | 2900 | PL15-RM | 11282.38 | 13764.5 | 3
015P2903 | RMVI 45-8F | 30 | 80 | SiC/SiC/EPDM | 2900 | PL15-RM | 11343.42 | 13838.97 | 3
015P2904 | RMVI 45-9-2F | 30 | 80 | SiC/SiC/EPDM | 2900 | PL15-RM | 11536.09 | 14074.03 | 3
015P2905 | RMVI 45-9F | 37 | 80 | SiC/SiC/EPDM | 2900 | PL15-RM | 12226.61 | 14916.46 | 3
015P2906 | RMVI 45-10-2F | 37 | 80 | SiC/SiC/EPDM | 2900 | PL15-RM | 12764.28 | 15572.42 | 3
015P2907 | RMVI 45-10F | 37 | 80 | SiC/SiC/EPDM | 2900 | PL15-RM | 12778.07 | 15589.25 | 3
015P2908 | RMVI 45-11-2F | 45 | 80 | SiC/SiC/EPDM | 2900 | PL15-RM | 16856.44 | 20564.86 | 3
015P2909 | RMVI 45-11F | 45 | 80 | SiC/SiC/EPDM | 2900 | PL15-RM | 16869.72 | 20581.06 | 3
015P2910 | RMVI 45-12-2F | 45 | 80 | SiC/SiC/EPDM | 2900 | PL15-RM | 17292.19 | 21096.47 | 3
015P2911 | RMVI 45-12F | 45 | 80 | SiC/SiC/EPDM | 2900 | PL15-RM | 17305.46 | 21112.66 | 3
015P2912 | RMVI 45-13-2F | 45 | 80 | SiC/SiC/EPDM | 2900 | PL15-RM | 17736.97 | 21639.1 | 3
015P2913 | RMVI 64-1-1F | 4 | 100 | SiC/SiC/EPDM | 2900 | PL15-RM | 3516.06 | 4289.59 | 3
015P2914 | RMVI 64-1F | 5.5 | 100 | SiC/SiC/EPDM | 2900 | PL15-RM | 3651.41 | 4454.72 | 3
015P2915 | RMVI 64-2-2F | 7.5 | 100 | SiC/SiC/EPDM | 2900 | PL15-RM | 4194.37 | 5117.13 | 3
015P2916 | RMVI 64-2-1F | 11 | 100 | SiC/SiC/EPDM | 2900 | PL15-RM | 5263.33 | 6421.26 | 3
015P2917 | RMVI 64-2F | 11 | 100 | SiC/SiC/EPDM | 2900 | PL15-RM | 5270.76 | 6430.33 | 3
015P2918 | RMVI 64-3-2F | 15 | 100 | SiC/SiC/EPDM | 2900 | PL15-RM | 7132.68 | 8701.87 | 3
015P2919 | RMVI 64-3-1F | 15 | 100 | SiC/SiC/EPDM | 2900 | PL15-RM | 7147.01 | 8719.35 | 3
015P2920 | RMVI 64-3F | 18.5 | 100 | SiC/SiC/EPDM | 2900 | PL15-RM | 7870.95 | 9602.56 | 3
015P2921 | RMVI 64-4-2F | 18.5 | 100 | SiC/SiC/EPDM | 2900 | PL15-RM | 8238.24 | 10050.65 | 3
015P2922 | RMVI 64-4-1F | 22 | 100 | SiC/SiC/EPDM | 2900 | PL15-RM | 9540.2 | 11639.04 | 3
015P2923 | RMVI 64-4F | 22 | 100 | SiC/SiC/EPDM | 2900 | PL15-RM | 9546.05 | 11646.18 | 3
015P2924 | RMVI 64-5-2F | 30 | 100 | SiC/SiC/EPDM | 2900 | PL15-RM | 10074.67 | 12291.1 | 3
015P2925 | RMVI 64-5-1F | 30 | 100 | SiC/SiC/EPDM | 2900 | PL15-RM | 10081.58 | 12299.53 | 3
015P2926 | RMVI 64-5F | 30 | 100 | SiC/SiC/EPDM | 2900 | PL15-RM | 10087.94 | 12307.29 | 3
015P2927 | RMVI 64-6-2F | 30 | 100 | SiC/SiC/EPDM | 2900 | PL15-RM | 10443.26 | 12740.78 | 3
015P2928 | RMVI 64-6-1F | 37 | 100 | SiC/SiC/EPDM | 2900 | PL15-RM | 11331.22 | 13824.09 | 3
015P2929 | RMVI 64-6F | 37 | 100 | SiC/SiC/EPDM | 2900 | PL15-RM | 11338.65 | 13833.15 | 3
015P2930 | RMVI 64-7-2F | 37 | 100 | SiC/SiC/EPDM | 2900 | PL15-RM | 11716.02 | 14293.54 | 3
015P2931 | RMVI 64-7-1F | 37 | 100 | SiC/SiC/EPDM | 2900 | PL15-RM | 11722.39 | 14301.32 | 3
015P2932 | RMVI 64-7F | 45 | 100 | SiC/SiC/EPDM | 2900 | PL15-RM | 14393.71 | 17560.33 | 3
015P2933 | RMVI 64-8-2F | 45 | 100 | SiC/SiC/EPDM | 2900 | PL15-RM | 16205.73 | 19770.99 | 3
015P2934 | RMVI 64-8-1F | 45 | 100 | SiC/SiC/EPDM | 2900 | PL15-RM | 16213.16 | 19780.06 | 3
015P2935 | RMVI 95-1-1F | 5.5 | 100 | SiC/SiC/EPDM | 2900 | PL15-RM | 5265.98 | 6424.5 | 3
015P2936 | RMVI 95-1F | 7.5 | 100 | SiC/SiC/EPDM | 2900 | PL15-RM | 5612.04 | 6846.69 | 3
015P2937 | RMVI 95-2-2F | 11 | 100 | SiC/SiC/EPDM | 2900 | PL15-RM | 6201.19 | 7565.45 | 3
015P2938 | RMVI 95-2F | 15 | 100 | SiC/SiC/EPDM | 2900 | PL15-RM | 7575.33 | 9241.9 | 3
015P2939 | RMVI 95-3-2F | 18.5 | 100 | SiC/SiC/EPDM | 2900 | PL15-RM | 8772.19 | 10702.07 | 3
015P2940 | RMVI 95-3F | 22 | 100 | SiC/SiC/EPDM | 2900 | PL15-RM | 9518.44 | 11612.5 | 3
015P2941 | RMVI 95-4F | 30 | 100 | SiC/SiC/EPDM | 2900 | PL15-RM | 10484.96 | 12791.65 | 3
015P2942 | RMVI 95-5F | 37 | 100 | SiC/SiC/EPDM | 2900 | PL15-RM | 11395.44 | 13902.44 | 3
015P2943 | RMVI 95-6F | 45 | 100 | SiC/SiC/EPDM | 2900 | PL15-RM | 14781.17 | 18033.03 | 3
015P2944 | RMVI 95-7F | 55 | 100 | SiC/SiC/EPDM | 2900 | PL15-RM | 17810.75 | 21729.12 | 3
015P2945 | RMVI 95-8-2F | 55 | 100 | SiC/SiC/EPDM | 2900 | PL15-RM | 17968.91 | 21922.07 | 3
В таблицах используются следующие условные обозначения наличия позиции на складе:
1 – имеется в наличии на складе;
2 – поставка в течение 1–2 недель;
3 – поставка по спецзаказу.

## 5.6
5.6. Насосы многоступенчатые горизонтальные
Сроки, наличие и заказ оборудования в электронном магазине ridan.ru или по телефону (495) 792 57 57
Кодовый номер | Тип | Мощность Р2, кВт | Присоединение | Торцевое уплотнение | Частота вращения | Группа скидок | Цена без НДС, у.е. | Цена с НДС, у.е. | наличие
Насос многоступенчатый горизонтальный серии RMHI; Диапазон температур жидкости 0...120 °C; Степень защиты IP55; Класс изоляции F; PN 10 бар; Класс энергоэффективности IE2; Напряжение питания 3х380 В, 50 Гц; Все детали, контактирующие с рабочей средой, выполнены из нержавеющей стали AISI304.
015P2352 | RMHI 2-2R | 0.37 | G1-G1 | SiC/SiC/EPDM | 2900 | PL15-RM | 306.5 | 373.93 | 1
015P2353 | RMHI 2-3R | 0.37 | G1-G1 | SiC/SiC/EPDM | 2900 | PL15-RM | 345.39 | 421.38 | 1
015P2354 | RMHI 2-4R | 0.55 | G1-G1 | SiC/SiC/EPDM | 2900 | PL15-RM | 368 | 448.96 | 1
015P2355 | RMHI 2-5R | 0.55 | G1-G1 | SiC/SiC/EPDM | 2900 | PL15-RM | 426.36 | 520.16 | 1
015P2356 | RMHI 2-6R | 0.75 | G1-G1 | SiC/SiC/EPDM | 2900 | PL15-RM | 484.71 | 591.35 | 3
015P2357 | RMHI 4-2R | 0.37 | G1 1/4-G1 | SiC/SiC/EPDM | 2900 | PL15-RM | 356.43 | 434.84 | 1
015P2358 | RMHI 4-3R | 0.55 | G1 1/4-G1 | SiC/SiC/EPDM | 2900 | PL15-RM | 395.86 | 482.95 | 1
015P2359 | RMHI 4-4R | 0.75 | G1 1/4-G1 | SiC/SiC/EPDM | 2900 | PL15-RM | 445.81 | 543.89 | 1
015P2360 | RMHI 4-5R | 1.1 | G1 1/4-G1 | SiC/SiC/EPDM | 2900 | PL15-RM | 546.22 | 666.39 | 1
015P2361 | RMHI 4-6R | 1.1 | G1 1/4-G1 | SiC/SiC/EPDM | 2900 | PL15-RM | 563.04 | 686.91 | 3
015P2362 | RMHI 8-2R | 0.75 | G1 1/2-G1 1/4 | SiC/SiC/EPDM | 2900 | PL15-RM | 667.13 | 813.9 | 3
015P2363 | RMHI 8-3R | 1.1 | G1 1/2-G1 1/4 | SiC/SiC/EPDM | 2900 | PL15-RM | 717.07 | 874.83 | 3
015P2364 | RMHI 8-4R | 1.5 | G1 1/2-G1 1/4 | SiC/SiC/EPDM | 2900 | PL15-RM | 747.04 | 911.39 | 3
015P2365 | RMHI 8-5R | 2.2 | G1 1/2-G1 1/4 | SiC/SiC/EPDM | 2900 | PL15-RM | 892.66 | 1089.05 | 3
015P2366 | RMHI 12-2R | 1.2 | G1 1/2-G1 1/4 | SiC/SiC/EPDM | 2900 | PL15-RM | 734.95 | 896.64 | 1
015P2367 | RMHI 12-3R | 1.8 | G1 1/2-G1 1/4 | SiC/SiC/EPDM | 2900 | PL15-RM | 850.09 | 1037.11 | 1
015P2368 | RMHI 12-4R | 2.4 | G1 1/2-G1 1/4 | SiC/SiC/EPDM | 2900 | PL15-RM | 1018.31 | 1242.34 | 1
015P2369 | RMHI 12-5R | 3 | G1 1/2-G1 1/4 | SiC/SiC/EPDM | 2900 | PL15-RM | 1221.76 | 1490.55 | 3
015P2370 | RMHI 16-2R | 2.2 | G1 1/2-G1 1/4 | SiC/SiC/EPDM | 2900 | PL15-RM | 872.68 | 1064.67 | 1
015P2371 | RMHI 16-3R | 3 | G1 1/2-G1 1/4 | SiC/SiC/EPDM | 2900 | PL15-RM | 1068.25 | 1303.27 | 1
015P2372 | RMHI 20-1R | 1.1 | G2-G2 | SiC/SiC/EPDM | 2900 | PL15-RM | 998.33 | 1217.96 | 3
015P2373 | RMHI 20-2R | 2.2 | G2-G2 | SiC/SiC/EPDM | 2900 | PL15-RM | 1039.86 | 1268.63 | 3
015P2374 | RMHI 20-3R | 3.5 | G2-G2 | SiC/SiC/EPDM | 2900 | PL15-RM | 1371.58 | 1673.33 | 3
В таблицах используются следующие условные обозначения наличия позиции на складе:
1 – имеется в наличии на складе;
2 – поставка в течение 1–2 недель;
3 – поставка по спецзаказу.

## 5.7
5.7. Насосы дренажные
Сроки, наличие и заказ оборудования в электронном магазине ridan.ru или по телефону (495) 792 57 57
Кодовый номер | Тип | Мощность Р2, кВт | Присоединение | Расход, м3/ч | Напор, м | Группа скидок | Цена без НДС, у.е. | Цена с НДС, у.е. | наличие
Насос погружной дренажный серии RD; Диапазон температур жидкости 2...100 °C; Степень защиты IPX8; Класс изоляции H; Напряжение питания 3х380 В, 50 Гц; Все детали, контактирующие с рабочей средой, выполнены из нержавеющей стали AISI304
015P3001 | RD 15-40-075-D-H | 0.75 | G1 ½ x штуцер | 0 — 19 | 4 — 16 | PL15-RM | 2498 | 3047.56 | 1
В таблицах используются следующие условные обозначения наличия позиции на складе:
1 – имеется в наличии на складе;
2 – поставка в течение 1–2 недель;
3 – поставка по спецзаказу.

## 5.8
5.8. Насосы одноступенчатые горизонтальные консольно-моноблочные
Сроки, наличие и заказ оборудования в электронном магазине ridan.ru или по телефону (495) 792 57 57
Кодовый номер | Тип | Мощность Р2, кВт | DNS, мм | DND, мм | Торцевое уплотнение | Частота вращения | Группа скидок | Цена без НДС, у.е. | Цена с НДС, у.е. | наличие
Насос одноступенчатый горизонтальный консольно-моноблочный серии RH; Диапазон температур жидкости -15…120 °C; Степень защиты IP55; Класс изоляции F; PN 16 бар; Класс энергоэффективности IE2; Напряжение питания 3х380 В, 50 Гц; Корпус и рабочее колесо — чугун; Все чугунные элементы конструкции насоса покрыты защитным коррозионностойким покрытием, нанесённым методом катафореза.
015P4002 | RH 50-160-1,1/2 | 1.1 | 65 | 50 | SiC/SiC/EPDM | 2900 | PL15-RV | 952.73 | 1162.33 | 3
015P4003 | RH 50-190-1,5/2 | 1.5 | 65 | 50 | SiC/SiC/EPDM | 2900 | PL15-RV | 1032.45 | 1259.59 | 3
015P4004 | RH 50-210-2,2/2 | 2.2 | 65 | 50 | SiC/SiC/EPDM | 2900 | PL15-RV | 1090.13 | 1329.96 | 3
015P4005 | RH 50-270-3/2 | 3 | 65 | 50 | SiC/SiC/EPDM | 2900 | PL15-RV | 1273.55 | 1553.73 | 3
015P4006 | RH 50-310-4/2 | 4 | 65 | 50 | SiC/SiC/EPDM | 2900 | PL15-RV | 1453.31 | 1773.04 | 3
015P4007 | RH 50-380-5,5/2 | 5.5 | 65 | 50 | SiC/SiC/EPDM | 2900 | PL15-RV | 1938.84 | 2365.38 | 3
015P4008 | RH 50-440-7,5/2 | 7.5 | 65 | 50 | SiC/SiC/EPDM | 2900 | PL15-RV | 2143.65 | 2615.25 | 3
015P4009 | RH 50-530-11/2 | 11 | 65 | 50 | SiC/SiC/EPDM | 2900 | PL15-RV | 2816.31 | 3435.9 | 3
015P4010 | RH 50-650-15/2 | 15 | 65 | 50 | SiC/SiC/EPDM | 2900 | PL15-RV | 3176.21 | 3874.98 | 3
015P4011 | RH 50-760-18,5/2 | 18.5 | 65 | 50 | SiC/SiC/EPDM | 2900 | PL15-RV | 3547.22 | 4327.61 | 3
015P4012 | RH 50-850-22/2 | 22 | 65 | 50 | SiC/SiC/EPDM | 2900 | PL15-RV | 4295.79 | 5240.86 | 3
015P4013 | RH 50-90-0,75/4 | 0.75 | 65 | 50 | SiC/SiC/EPDM | 1450 | PL15-RV | 1079.76 | 1317.31 | 3
015P4014 | RH 50-100-0,75/4 | 0.75 | 65 | 50 | SiC/SiC/EPDM | 1450 | PL15-RV | 970.88 | 1184.47 | 3
015P4015 | RH 50-110-1,1/4 | 1.1 | 65 | 50 | SiC/SiC/EPDM | 1450 | PL15-RV | 1134.85 | 1384.52 | 3
015P4016 | RH 50-120-1,5/4 | 1.5 | 65 | 50 | SiC/SiC/EPDM | 1450 | PL15-RV | 1193.18 | 1455.68 | 3
015P4017 | RH 50-170-2,2/4 | 2.2 | 65 | 50 | SiC/SiC/EPDM | 1450 | PL15-RV | 1588.53 | 1938.01 | 3
015P4018 | RH 50-210-3/4 | 3 | 65 | 50 | SiC/SiC/EPDM | 1450 | PL15-RV | 1663.71 | 2029.73 | 3
015P4019 | RH 65-170-2,2/2 | 2.2 | 80 | 65 | SiC/SiC/EPDM | 2900 | PL15-RV | 1132.26 | 1381.36 | 3
015P4020 | RH 65-210-3/2 | 3 | 80 | 65 | SiC/SiC/EPDM | 2900 | PL15-RV | 1318.27 | 1608.29 | 3
015P4021 | RH 65-260-4/2 | 4 | 80 | 65 | SiC/SiC/EPDM | 2900 | PL15-RV | 1514.16 | 1847.28 | 3
015P4022 | RH 65-300-5,5/2 | 5.5 | 80 | 65 | SiC/SiC/EPDM | 2900 | PL15-RV | 2005.57 | 2446.8 | 3
015P4023 | RH 65-380-7,5/2 | 7.5 | 80 | 65 | SiC/SiC/EPDM | 2900 | PL15-RV | 2096.54 | 2557.78 | 3
015P4024 | RH 65-390-11/2 | 11 | 80 | 65 | SiC/SiC/EPDM | 2900 | PL15-RV | 2934.75 | 3580.4 | 3
015P4025 | RH 65-500-15/2 | 15 | 80 | 65 | SiC/SiC/EPDM | 2900 | PL15-RV | 3150.68 | 3843.83 | 3
015P4026 | RH 65-590-18,5/2 | 18.5 | 80 | 65 | SiC/SiC/EPDM | 2900 | PL15-RV | 3519.09 | 4293.29 | 3
015P4027 | RH 65-700-22/2 | 22 | 80 | 65 | SiC/SiC/EPDM | 2900 | PL15-RV | 4270.93 | 5210.53 | 3
015P4028 | RH 65-880-30/2 | 30 | 80 | 65 | SiC/SiC/EPDM | 2900 | PL15-RV | 5469.04 | 6672.23 | 3
015P4029 | RH 65-940-37/2 | 37 | 80 | 65 | SiC/SiC/EPDM | 2900 | PL15-RV | 5817.81 | 7097.73 | 3
015P4030 | RH 65-80-0,75/4 | 0.75 | 80 | 65 | SiC/SiC/EPDM | 1450 | PL15-RV | 1031.15 | 1258 | 3
015P4031 | RH 65-100-1,1/4 | 1.1 | 80 | 65 | SiC/SiC/EPDM | 1450 | PL15-RV | 1083 | 1321.26 | 3
015P4032 | RH 65-100-1,5/4 | 1.5 | 80 | 65 | SiC/SiC/EPDM | 1450 | PL15-RV | 1332.53 | 1625.69 | 3
015P4033 | RH 65-140-2,2/4 | 2.2 | 80 | 65 | SiC/SiC/EPDM | 1450 | PL15-RV | 1549.64 | 1890.56 | 3
015P4034 | RH 65-170-3/4 | 3 | 80 | 65 | SiC/SiC/EPDM | 1450 | PL15-RV | 1624.82 | 1982.28 | 3
015P4035 | RH 65-180-3/4 | 3 | 80 | 65 | SiC/SiC/EPDM | 1450 | PL15-RV | 1735.66 | 2117.51 | 3
015P4036 | RH 65-220-4/4 | 4 | 80 | 65 | SiC/SiC/EPDM | 1450 | PL15-RV | 1941.45 | 2368.57 | 3
015P4037 | RH 80-190-3/2 | 3 | 100 | 80 | SiC/SiC/EPDM | 2900 | PL15-RV | 1376.6 | 1679.45 | 3
015P4038 | RH 80-230-4/2 | 4 | 100 | 80 | SiC/SiC/EPDM | 2900 | PL15-RV | 1575.01 | 1921.51 | 3
015P4039 | RH 80-250-5,5/2 | 5.5 | 100 | 80 | SiC/SiC/EPDM | 2900 | PL15-RV | 2037.64 | 2485.92 | 3
015P4040 | RH 80-250-7,5/2 | 7.5 | 100 | 80 | SiC/SiC/EPDM | 2900 | PL15-RV | 2209.07 | 2695.07 | 3
015P4041 | RH 80-330-11/2 | 11 | 100 | 80 | SiC/SiC/EPDM | 2900 | PL15-RV | 2833.33 | 3456.66 | 3
015P4042 | RH 80-390-15/2 | 15 | 100 | 80 | SiC/SiC/EPDM | 2900 | PL15-RV | 3044.69 | 3714.52 | 3
015P4043 | RH 80-410-18,5/2 | 18.5 | 100 | 80 | SiC/SiC/EPDM | 2900 | PL15-RV | 3617.24 | 4413.03 | 3
015P4044 | RH 80-490-22/2 | 22 | 100 | 80 | SiC/SiC/EPDM | 2900 | PL15-RV | 4379.55 | 5343.05 | 3
015P4045 | RH 80-650-30/2 | 30 | 100 | 80 | SiC/SiC/EPDM | 2900 | PL15-RV | 5437.64 | 6633.92 | 3
015P4046 | RH 80-710-37/2 | 37 | 100 | 80 | SiC/SiC/EPDM | 2900 | PL15-RV | 5793.6 | 7068.19 | 3
015P4047 | RH 80-800-30/2 | 30 | 100 | 80 | SiC/SiC/EPDM | 2900 | PL15-RV | 5514.19 | 6727.31 | 3
015P4048 | RH 80-890-37/2 | 37 | 100 | 80 | SiC/SiC/EPDM | 2900 | PL15-RV | 5870.15 | 7161.58 | 3
015P4049 | RH 80-900-45/2 | 45 | 100 | 80 | SiC/SiC/EPDM | 2900 | PL15-RV | 7296.63 | 8901.89 | 3
015P4050 | RH 80-1010-55/2 | 55 | 100 | 80 | SiC/SiC/EPDM | 2900 | PL15-RV | 8867.07 | 10817.83 | 3
015P4051 | RH 80-1260-75/2 | 75 | 100 | 80 | SiC/SiC/EPDM | 2900 | PL15-RV | 10941.35 | 13348.45 | 3
015P4052 | RH 80-1420-90/2 | 90 | 100 | 80 | SiC/SiC/EPDM | 2900 | PL15-RV | 11471.38 | 13995.08 | 3
015P4053 | RH 80-60-0,75/4 | 0.75 | 100 | 80 | SiC/SiC/EPDM | 1450 | PL15-RV | 1077.81 | 1314.93 | 3
015P4054 | RH 80-70-1,1/4 | 1.1 | 100 | 80 | SiC/SiC/EPDM | 1450 | PL15-RV | 1227.53 | 1497.59 | 3
015P4055 | RH 80-80-1,5/4 | 1.5 | 100 | 80 | SiC/SiC/EPDM | 1450 | PL15-RV | 1306.6 | 1594.05 | 3
015P4056 | RH 80-100-2,2/4 | 2.2 | 100 | 80 | SiC/SiC/EPDM | 1450 | PL15-RV | 1501.69 | 1832.06 | 3
015P4057 | RH 80-110-2,2/4 | 2.2 | 100 | 80 | SiC/SiC/EPDM | 1450 | PL15-RV | 1639.08 | 1999.68 | 3
015P4058 | RH 80-130-3/4 | 3 | 100 | 80 | SiC/SiC/EPDM | 1450 | PL15-RV | 1714.26 | 2091.4 | 3
015P4059 | RH 80-160-3/4 | 3 | 100 | 80 | SiC/SiC/EPDM | 1450 | PL15-RV | 1770.01 | 2159.41 | 3
015P4060 | RH 80-170-4/4 | 4 | 100 | 80 | SiC/SiC/EPDM | 1450 | PL15-RV | 1932.95 | 2358.2 | 3
015P4061 | RH 80-190-4/4 | 4 | 100 | 80 | SiC/SiC/EPDM | 1450 | PL15-RV | 1983.32 | 2419.65 | 3
015P4062 | RH 80-210-5,5/4 | 5.5 | 100 | 80 | SiC/SiC/EPDM | 1450 | PL15-RV | 3036.83 | 3704.93 | 3
015P4063 | RH 80-240-5,5/4 | 5.5 | 100 | 80 | SiC/SiC/EPDM | 1450 | PL15-RV | 2398.84 | 2926.58 | 3
015P4064 | RH 80-260-7,5/4 | 7.5 | 100 | 80 | SiC/SiC/EPDM | 1450 | PL15-RV | 3240.33 | 3953.2 | 3
015P4065 | RH 80-340-11/4 | 11 | 100 | 80 | SiC/SiC/EPDM | 1450 | PL15-RV | 3919.55 | 4781.85 | 3
015P4066 | RH 100-200-4/2 | 4 | 100 | 100 | SiC/SiC/EPDM | 2900 | PL15-RV | 1686.26 | 2057.24 | 3
015P4067 | RH 100-230-5,5/2 | 5.5 | 100 | 100 | SiC/SiC/EPDM | 2900 | PL15-RV | 2133.17 | 2602.47 | 3
015P4068 | RH 100-260-7,5/2 | 7.5 | 100 | 100 | SiC/SiC/EPDM | 2900 | PL15-RV | 2224.13 | 2713.44 | 3
015P4069 | RH 100-270-11/2 | 11 | 125 | 100 | SiC/SiC/EPDM | 2900 | PL15-RV | 2981.86 | 3637.87 | 3
015P4070 | RH 100-330-15/2 | 15 | 125 | 100 | SiC/SiC/EPDM | 2900 | PL15-RV | 3197.15 | 3900.52 | 3
015P4071 | RH 100-370-18,5/2 | 18.5 | 125 | 100 | SiC/SiC/EPDM | 2900 | PL15-RV | 3603.5 | 4396.27 | 3
015P4072 | RH 100-400-22/2 | 22 | 125 | 100 | SiC/SiC/EPDM | 2900 | PL15-RV | 4340.29 | 5295.15 | 3
015P4073 | RH 100-440-22/2 | 22 | 125 | 100 | SiC/SiC/EPDM | 2900 | PL15-RV | 4507.15 | 5498.72 | 3
015P4074 | RH 100-530-30/2 | 30 | 125 | 100 | SiC/SiC/EPDM | 2900 | PL15-RV | 5574.39 | 6800.76 | 3
015P4075 | RH 100-620-37/2 | 37 | 125 | 100 | SiC/SiC/EPDM | 2900 | PL15-RV | 5931.01 | 7235.83 | 3
015P4076 | RH 100-700-45/2 | 45 | 125 | 100 | SiC/SiC/EPDM | 2900 | PL15-RV | 6867.38 | 8378.2 | 3
015P4077 | RH 100-780-55/2 | 55 | 125 | 100 | SiC/SiC/EPDM | 2900 | PL15-RV | 8360.6 | 10199.93 | 3
015P4078 | RH 100-830-75/2 | 75 | 125 | 100 | SiC/SiC/EPDM | 2900 | PL15-RV | 10434.89 | 12730.57 | 3
015P4079 | RH 100-950-75/2 | 75 | 125 | 100 | SiC/SiC/EPDM | 2900 | PL15-RV | 11147.47 | 13599.91 | 3
015P4080 | RH 100-1030-90/2 | 90 | 125 | 100 | SiC/SiC/EPDM | 2900 | PL15-RV | 11664.41 | 14230.58 | 3
015P4081 | RH 100-1160-110/2 | 110 | 125 | 100 | SiC/SiC/EPDM | 2900 | PL15-RV | 18764.73 | 22892.97 | 3
015P4082 | RH 100-1250-132/2 | 132 | 125 | 100 | SiC/SiC/EPDM | 2900 | PL15-RV | 19973.97 | 24368.24 | 3
015P4083 | RH 100-1420-160/2 | 160 | 125 | 100 | SiC/SiC/EPDM | 2900 | PL15-RV | 20975.78 | 25590.45 | 3
015P4084 | RH 100-60-0,75/4 | 0.75 | 100 | 100 | SiC/SiC/EPDM | 1450 | PL15-RV | 1148.46 | 1401.12 | 3
015P4085 | RH 100-60-1,1/4 | 1.1 | 125 | 100 | SiC/SiC/EPDM | 1450 | PL15-RV | 1366.87 | 1667.58 | 3
015P4086 | RH 100-80-1,5/4 | 1.5 | 125 | 100 | SiC/SiC/EPDM | 1450 | PL15-RV | 1425.85 | 1739.54 | 3
015P4087 | RH 100-90-2,2/4 | 2.2 | 125 | 100 | SiC/SiC/EPDM | 1450 | PL15-RV | 1663.06 | 2028.93 | 3
015P4088 | RH 100-100-2,2/4 | 2.2 | 125 | 100 | SiC/SiC/EPDM | 1450 | PL15-RV | 1770.65 | 2160.19 | 3
015P4089 | RH 100-120-3/4 | 3 | 125 | 100 | SiC/SiC/EPDM | 1450 | PL15-RV | 1845.83 | 2251.91 | 3
015P4090 | RH 100-140-4/4 | 4 | 125 | 100 | SiC/SiC/EPDM | 1450 | PL15-RV | 2052.69 | 2504.28 | 3
015P4091 | RH 100-170-5,5/4 | 5.5 | 125 | 100 | SiC/SiC/EPDM | 1450 | PL15-RV | 2656 | 3240.32 | 3
015P4092 | RH 100-210-7,5/4 | 7.5 | 125 | 100 | SiC/SiC/EPDM | 1450 | PL15-RV | 2859.5 | 3488.59 | 3
015P4093 | RH 100-260-11/4 | 11 | 125 | 100 | SiC/SiC/EPDM | 1450 | PL15-RV | 4108.65 | 5012.55 | 3
015P4094 | RH 100-300-15/4 | 15 | 125 | 100 | SiC/SiC/EPDM | 1450 | PL15-RV | 4486.21 | 5473.18 | 3
015P4095 | RH 100-340-18,5/4 | 18.5 | 125 | 100 | SiC/SiC/EPDM | 1450 | PL15-RV | 5073.81 | 6190.05 | 3
015P4096 | RH 100-350-22/4 | 22 | 125 | 100 | SiC/SiC/EPDM | 1450 | PL15-RV | 5289.09 | 6452.69 | 3
015P4097 | RH 125-360-22/2 | 22 | 150 | 125 | SiC/SiC/EPDM | 2900 | PL15-RV | 4532.67 | 5529.86 | 3
015P4098 | RH 125-440-30/2 | 30 | 150 | 125 | SiC/SiC/EPDM | 2900 | PL15-RV | 5589.44 | 6819.12 | 3
015P4099 | RH 125-500-37/2 | 37 | 150 | 125 | SiC/SiC/EPDM | 2900 | PL15-RV | 5946.06 | 7254.19 | 3
015P4100 | RH 125-560-45/2 | 45 | 150 | 125 | SiC/SiC/EPDM | 2900 | PL15-RV | 7033.58 | 8580.97 | 3
015P4101 | RH 125-610-55/2 | 55 | 150 | 125 | SiC/SiC/EPDM | 2900 | PL15-RV | 8585.7 | 10474.55 | 3
015P4102 | RH 125-640-55/2 | 55 | 150 | 125 | SiC/SiC/EPDM | 2900 | PL15-RV | 8830.43 | 10773.12 | 3
015P4103 | RH 125-720-75/2 | 75 | 150 | 125 | SiC/SiC/EPDM | 2900 | PL15-RV | 10879.19 | 13272.61 | 3
015P4104 | RH 125-830-90/2 | 90 | 150 | 125 | SiC/SiC/EPDM | 2900 | PL15-RV | 11543.35 | 14082.89 | 3
015P4105 | RH 125-910-110/2 | 110 | 150 | 125 | SiC/SiC/EPDM | 2900 | PL15-RV | 18691.45 | 22803.57 | 3
015P4106 | RH 125-1130-132/2 | 132 | 150 | 125 | SiC/SiC/EPDM | 2900 | PL15-RV | 20223.92 | 24673.18 | 3
015P4107 | RH 125-1240-160/2 | 160 | 150 | 125 | SiC/SiC/EPDM | 2900 | PL15-RV | 21208.07 | 25873.85 | 3
015P4108 | RH 125-1390-185/2 | 185 | 150 | 125 | SiC/SiC/EPDM | 2900 | PL15-RV | 22012.91 | 26855.75 | 3
015P4109 | RH 125-1480-200/2 | 200 | 150 | 125 | SiC/SiC/EPDM | 2900 | PL15-RV | 22088.17 | 26947.57 | 3
015P4110 | RH 125-80-2,2/4 | 2.2 | 150 | 125 | SiC/SiC/EPDM | 1450 | PL15-RV | 1956.01 | 2386.33 | 3
015P4111 | RH 125-100-3/4 | 3 | 150 | 125 | SiC/SiC/EPDM | 1450 | PL15-RV | 2031.19 | 2478.05 | 3
015P4112 | RH 125-110-4/4 | 4 | 150 | 125 | SiC/SiC/EPDM | 1450 | PL15-RV | 2256.85 | 2753.36 | 3
015P4113 | RH 125-140-5,5/4 | 5.5 | 150 | 125 | SiC/SiC/EPDM | 1450 | PL15-RV | 2793.41 | 3407.96 | 3
015P4114 | RH 125-160-7,5/4 | 7.5 | 150 | 125 | SiC/SiC/EPDM | 1450 | PL15-RV | 2996.26 | 3655.44 | 3
015P4115 | RH 125-170-7,5/4 | 7.5 | 150 | 125 | SiC/SiC/EPDM | 1450 | PL15-RV | 3233.13 | 3944.42 | 3
015P4116 | RH 125-200-11/4 | 11 | 150 | 125 | SiC/SiC/EPDM | 1450 | PL15-RV | 3916.27 | 4777.85 | 3
015P4117 | RH 125-230-15/4 | 15 | 150 | 125 | SiC/SiC/EPDM | 1450 | PL15-RV | 4305.61 | 5252.84 | 3
015P4118 | RH 125-300-18,5/4 | 18.5 | 150 | 125 | SiC/SiC/EPDM | 1450 | PL15-RV | 5228.9 | 6379.26 | 3
015P4119 | RH 125-320-22/4 | 22 | 150 | 125 | SiC/SiC/EPDM | 1450 | PL15-RV | 5428.47 | 6622.73 | 3
015P4120 | RH 125-360-30/4 | 30 | 150 | 125 | SiC/SiC/EPDM | 1450 | PL15-RV | 6532.35 | 7969.47 | 3
015P4121 | RH 125-450-30/4 | 30 | 150 | 125 | SiC/SiC/EPDM | 1450 | PL15-RV | 6958.99 | 8489.97 | 3
015P4122 | RH 125-520-37/4 | 37 | 150 | 125 | SiC/SiC/EPDM | 1450 | PL15-RV | 8126.35 | 9914.15 | 3
015P4123 | RH 125-560-45/4 | 45 | 150 | 125 | SiC/SiC/EPDM | 1450 | PL15-RV | 8683.2 | 10593.5 | 3
015P4124 | RH 125-60-1,5/6 | 1.5 | 150 | 125 | SiC/SiC/EPDM | 965 | PL15-RV | 2139.43 | 2610.1 | 3
015P4125 | RH 125-70-2,2/6 | 2.2 | 150 | 125 | SiC/SiC/EPDM | 965 | PL15-RV | 2461.54 | 3003.08 | 3
015P4126 | RH 125-80-3/6 | 3 | 150 | 125 | SiC/SiC/EPDM | 965 | PL15-RV | 2816.72 | 3436.4 | 3
015P4127 | RH 125-90-4/6 | 4 | 150 | 125 | SiC/SiC/EPDM | 965 | PL15-RV | 3004.76 | 3665.81 | 3
015P4128 | RH 125-140-5,5/6 | 5.5 | 150 | 125 | SiC/SiC/EPDM | 965 | PL15-RV | 3469.35 | 4232.61 | 3
015P4129 | RH 125-160-7,5/6 | 7.5 | 150 | 125 | SiC/SiC/EPDM | 965 | PL15-RV | 4135.48 | 5045.29 | 3
015P4130 | RH 125-180-7,5/6 | 7.5 | 150 | 125 | SiC/SiC/EPDM | 965 | PL15-RV | 4455.45 | 5435.65 | 3
015P4131 | RH 125-230-11/6 | 11 | 150 | 125 | SiC/SiC/EPDM | 965 | PL15-RV | 4768.23 | 5817.24 | 3
015P4132 | RH 150-660-75/2 | 75 | 200 | 150 | SiC/SiC/EPDM | 2900 | PL15-RV | 11640.85 | 14201.84 | 3
015P4133 | RH 150-700-90/2 | 90 | 200 | 150 | SiC/SiC/EPDM | 2900 | PL15-RV | 12235.65 | 14927.49 | 3
015P4134 | RH 150-780-110/2 | 110 | 200 | 150 | SiC/SiC/EPDM | 2900 | PL15-RV | 19332.05 | 23585.1 | 3
015P4135 | RH 150-890-132/2 | 132 | 200 | 150 | SiC/SiC/EPDM | 2900 | PL15-RV | 20515.11 | 25028.43 | 3
015P4136 | RH 150-960-160/2 | 160 | 200 | 150 | SiC/SiC/EPDM | 2900 | PL15-RV | 21499.25 | 26229.09 | 3
015P4137 | RH 150-170-11/4 | 11 | 200 | 150 | SiC/SiC/EPDM | 1450 | PL15-RV | 4562.76 | 5566.57 | 3
015P4138 | RH 150-200-15/4 | 15 | 200 | 150 | SiC/SiC/EPDM | 1450 | PL15-RV | 4947.53 | 6035.99 | 3
015P4139 | RH 150-220-18,5/4 | 18.5 | 200 | 150 | SiC/SiC/EPDM | 1450 | PL15-RV | 5561.96 | 6785.59 | 3
015P4140 | RH 150-230-18,5/4 | 18.5 | 200 | 150 | SiC/SiC/EPDM | 1450 | PL15-RV | 5854.45 | 7142.43 | 3
015P4141 | RH 150-260-22/4 | 22 | 200 | 150 | SiC/SiC/EPDM | 1450 | PL15-RV | 6054.03 | 7385.92 | 3
015P4142 | RH 150-330-30/4 | 30 | 200 | 150 | SiC/SiC/EPDM | 1450 | PL15-RV | 7181.46 | 8761.38 | 3
015P4143 | RH 150-370-37/4 | 37 | 200 | 150 | SiC/SiC/EPDM | 1450 | PL15-RV | 8267.69 | 10086.58 | 3
015P4144 | RH 150-400-45/4 | 45 | 200 | 150 | SiC/SiC/EPDM | 1450 | PL15-RV | 8823.89 | 10765.15 | 3
015P4145 | RH 150-450-45/4 | 45 | 200 | 150 | SiC/SiC/EPDM | 1450 | PL15-RV | 9125.54 | 11133.16 | 3
015P4146 | RH 150-490-55/4 | 55 | 200 | 150 | SiC/SiC/EPDM | 1450 | PL15-RV | 10319.06 | 12589.25 | 3
015P4147 | RH 150-580-75/4 | 75 | 200 | 150 | SiC/SiC/EPDM | 1450 | PL15-RV | 13035.92 | 15903.82 | 3
015P4148 | RH 150-650-90/4 | 90 | 200 | 150 | SiC/SiC/EPDM | 1450 | PL15-RV | 13910.78 | 16971.15 | 3
015P4149 | RH 150-60-2,2/6 | 2.2 | 200 | 150 | SiC/SiC/EPDM | 965 | PL15-RV | 3121.98 | 3808.82 | 3
015P4150 | RH 150-70-3/6 | 3 | 200 | 150 | SiC/SiC/EPDM | 965 | PL15-RV | 3444.08 | 4201.78 | 3
015P4151 | RH 150-80-4/6 | 4 | 200 | 150 | SiC/SiC/EPDM | 965 | PL15-RV | 3621.16 | 4417.82 | 3
015P4152 | RH 150-100-5,5/6 | 5.5 | 200 | 150 | SiC/SiC/EPDM | 965 | PL15-RV | 3796.53 | 4631.77 | 3
015P4153 | RH 150-110-5,5/6 | 5.5 | 200 | 150 | SiC/SiC/EPDM | 965 | PL15-RV | 4041.25 | 4930.33 | 3
015P4154 | RH 150-130-7,5/6 | 7.5 | 200 | 150 | SiC/SiC/EPDM | 965 | PL15-RV | 4774.78 | 5825.23 | 3
015P4155 | RH 150-160-11/6 | 11 | 200 | 150 | SiC/SiC/EPDM | 965 | PL15-RV | 5146.45 | 6278.67 | 3
015P4156 | RH 150-200-15/6 | 15 | 200 | 150 | SiC/SiC/EPDM | 965 | PL15-RV | 5904.18 | 7203.1 | 3
015P4157 | RH 150-230-18,5/6 | 18.5 | 200 | 150 | SiC/SiC/EPDM | 965 | PL15-RV | 6544.14 | 7983.85 | 3
015P4158 | RH 150-260-22/6 | 22 | 200 | 150 | SiC/SiC/EPDM | 965 | PL15-RV | 6788.21 | 8281.62 | 3
015P4159 | RH 150-300-30/6 | 30 | 200 | 150 | SiC/SiC/EPDM | 965 | PL15-RV | 8467.91 | 10330.85 | 3
015P4160 | RH 200-200-18,5/4 | 18.5 | 250 | 200 | SiC/SiC/EPDM | 1450 | PL15-RV | 5977.47 | 7292.51 | 3
015P4161 | RH 200-210-22/4 | 22 | 250 | 200 | SiC/SiC/EPDM | 1450 | PL15-RV | 6197.98 | 7561.54 | 3
015P4162 | RH 200-240-30/4 | 30 | 250 | 200 | SiC/SiC/EPDM | 1450 | PL15-RV | 7381.05 | 9004.88 | 3
015P4163 | RH 200-270-37/4 | 37 | 250 | 200 | SiC/SiC/EPDM | 1450 | PL15-RV | 8492.13 | 10360.4 | 3
015P4164 | RH 200-300-45/4 | 45 | 250 | 200 | SiC/SiC/EPDM | 1450 | PL15-RV | 9431.77 | 11506.76 | 3
015P4165 | RH 200-340-37/4 | 37 | 250 | 200 | SiC/SiC/EPDM | 1450 | PL15-RV | 9163.49 | 11179.46 | 3
015P4166 | RH 200-340-55/4 | 55 | 250 | 200 | SiC/SiC/EPDM | 1450 | PL15-RV | 10689.43 | 13041.1 | 3
015P4167 | RH 200-380-45/4 | 45 | 250 | 200 | SiC/SiC/EPDM | 1450 | PL15-RV | 9721.65 | 11860.41 | 3
015P4168 | RH 200-390-75/4 | 75 | 250 | 200 | SiC/SiC/EPDM | 1450 | PL15-RV | 13433.76 | 16389.19 | 3
015P4169 | RH 200-420-55/4 | 55 | 250 | 200 | SiC/SiC/EPDM | 1450 | PL15-RV | 10879.19 | 13272.61 | 3
015P4170 | RH 200-490-75/4 | 75 | 250 | 200 | SiC/SiC/EPDM | 1450 | PL15-RV | 13623.52 | 16620.69 | 3
015P4171 | RH 200-540-90/4 | 90 | 250 | 200 | SiC/SiC/EPDM | 1450 | PL15-RV | 14699.27 | 17933.11 | 3
015P4172 | RH 200-600-110/4 | 110 | 250 | 200 | SiC/SiC/EPDM | 1450 | PL15-RV | 20729.09 | 25289.49 | 3
015P4173 | RH 200-660-132/4 | 132 | 250 | 200 | SiC/SiC/EPDM | 1450 | PL15-RV | 22094.06 | 26954.75 | 3
015P4174 | RH 200-100-7,5/6 | 7.5 | 250 | 200 | SiC/SiC/EPDM | 965 | PL15-RV | 4872.27 | 5944.17 | 3
015P4175 | RH 200-120-11/6 | 11 | 250 | 200 | SiC/SiC/EPDM | 965 | PL15-RV | 5197.49 | 6340.94 | 3
015P4176 | RH 200-140-15/6 | 15 | 250 | 200 | SiC/SiC/EPDM | 965 | PL15-RV | 6268 | 7646.96 | 3
015P4177 | RH 200-160-18,5/6 | 18.5 | 250 | 200 | SiC/SiC/EPDM | 965 | PL15-RV | 6882.44 | 8396.58 | 3
015P4178 | RH 200-170-22/6 | 22 | 250 | 200 | SiC/SiC/EPDM | 965 | PL15-RV | 7126.5 | 8694.33 | 3
015P4179 | RH 200-210-22/6 | 22 | 250 | 200 | SiC/SiC/EPDM | 965 | PL15-RV | 7352.91 | 8970.55 | 3
015P4180 | RH 200-240-30/6 | 30 | 250 | 200 | SiC/SiC/EPDM | 965 | PL15-RV | 9048.97 | 11039.74 | 3
015P4181 | RH 200-290-37/6 | 37 | 250 | 200 | SiC/SiC/EPDM | 965 | PL15-RV | 9794.94 | 11949.83 | 3
В таблицах используются следующие условные обозначения наличия позиции на складе:
1 – имеется в наличии на складе;
2 – поставка в течение 1–2 недель;
3 – поставка по спецзаказу.

## 5.9
5.9. Насосы одноступенчатые горизонтальные консольные
Сроки, наличие и заказ оборудования в электронном магазине ridan.ru или по телефону (495) 792 57 57
Кодовый номер | Тип | Мощность Р2, кВт | DNS, мм | DND, мм | Торцевое уплотнение | Частота вращения | Группа скидок | Цена без НДС, у.е. | Цена с НДС, у.е. | наличие
Насос одноступенчатый горизонтальный консольный серии RHK; Диапазон температур жидкости -15…120 °C; Степень защиты IP55; Класс изоляции F; PN 16 бар; Класс энергоэффективности IE2; Напряжение питания 3х380 В, 50 Гц; Корпус и рабочее колесо — чугун; Все чугунные элементы конструкции насоса покрыты защитным коррозионностойким покрытием, нанесённым методом катафореза.
015P4182 | RHK 50-160-1,1/2 | 1.1 | 65 | 50 | SiC/SiC/EPDM | 2900 | PL15-RV | 1615.75 | 1971.22 | 3
015P4183 | RHK 50-190-1,5/2 | 1.5 | 65 | 50 | SiC/SiC/EPDM | 2900 | PL15-RV | 1681.21 | 2051.08 | 3
015P4184 | RHK 50-210-2,2/2 | 2.2 | 65 | 50 | SiC/SiC/EPDM | 2900 | PL15-RV | 1834.16 | 2237.68 | 3
015P4185 | RHK 50-270-3/2 | 3 | 65 | 50 | SiC/SiC/EPDM | 2900 | PL15-RV | 1900.28 | 2318.34 | 3
015P4186 | RHK 50-310-4/2 | 4 | 65 | 50 | SiC/SiC/EPDM | 2900 | PL15-RV | 2109.62 | 2573.74 | 3
015P4187 | RHK 50-380-5,5/2 | 5.5 | 65 | 50 | SiC/SiC/EPDM | 2900 | PL15-RV | 2763.97 | 3372.04 | 3
015P4188 | RHK 50-440-7,5/2 | 7.5 | 65 | 50 | SiC/SiC/EPDM | 2900 | PL15-RV | 3230.51 | 3941.22 | 3
015P4189 | RHK 50-530-11/2 | 11 | 65 | 50 | SiC/SiC/EPDM | 2900 | PL15-RV | 3768.39 | 4597.44 | 3
015P4190 | RHK 50-650-15/2 | 15 | 65 | 50 | SiC/SiC/EPDM | 2900 | PL15-RV | 4470.5 | 5454.01 | 3
015P4191 | RHK 50-760-18,5/2 | 18.5 | 65 | 50 | SiC/SiC/EPDM | 2900 | PL15-RV | 4260.46 | 5197.76 | 3
015P4192 | RHK 50-850-22/2 | 22 | 65 | 50 | SiC/SiC/EPDM | 2900 | PL15-RV | 5168.7 | 6305.81 | 3
015P4193 | RHK 50-90-0,75/4 | 0.75 | 65 | 50 | SiC/SiC/EPDM | 1450 | PL15-RV | 2096.01 | 2557.13 | 3
015P4194 | RHK 50-100-0,75/4 | 0.75 | 65 | 50 | SiC/SiC/EPDM | 1450 | PL15-RV | 1688.99 | 2060.57 | 3
015P4195 | RHK 50-110-1,1/4 | 1.1 | 65 | 50 | SiC/SiC/EPDM | 1450 | PL15-RV | 2135.55 | 2605.37 | 3
015P4196 | RHK 50-120-1,5/4 | 1.5 | 65 | 50 | SiC/SiC/EPDM | 1450 | PL15-RV | 2195.17 | 2678.11 | 3
015P4197 | RHK 50-170-2,2/4 | 2.2 | 65 | 50 | SiC/SiC/EPDM | 1450 | PL15-RV | 2489.42 | 3037.09 | 3
015P4198 | RHK 50-210-3/4 | 3 | 65 | 50 | SiC/SiC/EPDM | 1450 | PL15-RV | 2557.46 | 3120.1 | 3
015P4199 | RHK 65-170-2,2/2 | 2.2 | 80 | 65 | SiC/SiC/EPDM | 2900 | PL15-RV | 1871.76 | 2283.55 | 3
015P4200 | RHK 65-210-3/2 | 3 | 80 | 65 | SiC/SiC/EPDM | 2900 | PL15-RV | 2024.71 | 2470.15 | 3
015P4201 | RHK 65-260-4/2 | 4 | 80 | 65 | SiC/SiC/EPDM | 2900 | PL15-RV | 2177.67 | 2656.76 | 3
015P4202 | RHK 65-300-5,5/2 | 5.5 | 80 | 65 | SiC/SiC/EPDM | 2900 | PL15-RV | 2917.08 | 3558.84 | 3
015P4203 | RHK 65-380-7,5/2 | 7.5 | 80 | 65 | SiC/SiC/EPDM | 2900 | PL15-RV | 3000.19 | 3660.23 | 3
015P4204 | RHK 65-390-11/2 | 11 | 80 | 65 | SiC/SiC/EPDM | 2900 | PL15-RV | 4002.64 | 4883.22 | 3
015P4205 | RHK 65-500-15/2 | 15 | 80 | 65 | SiC/SiC/EPDM | 2900 | PL15-RV | 4195.02 | 5117.92 | 3
015P4206 | RHK 65-590-18,5/2 | 18.5 | 80 | 65 | SiC/SiC/EPDM | 2900 | PL15-RV | 4401.8 | 5370.2 | 3
015P4207 | RHK 65-700-22/2 | 22 | 80 | 65 | SiC/SiC/EPDM | 2900 | PL15-RV | 5345.37 | 6521.35 | 3
015P4208 | RHK 65-880-30/2 | 30 | 80 | 65 | SiC/SiC/EPDM | 2900 | PL15-RV | 6533.01 | 7970.27 | 3
015P4209 | RHK 65-940-37/2 | 37 | 80 | 65 | SiC/SiC/EPDM | 2900 | PL15-RV | 6861.49 | 8371.02 | 3
015P4210 | RHK 65-80-0,75/4 | 0.75 | 80 | 65 | SiC/SiC/EPDM | 1450 | PL15-RV | 1850.37 | 2257.45 | 3
015P4211 | RHK 65-100-1,1/4 | 1.1 | 80 | 65 | SiC/SiC/EPDM | 1450 | PL15-RV | 1888.61 | 2304.1 | 3
015P4212 | RHK 65-100-1,5/4 | 1.5 | 80 | 65 | SiC/SiC/EPDM | 1450 | PL15-RV | 2355.26 | 2873.42 | 3
015P4213 | RHK 65-140-2,2/4 | 2.2 | 80 | 65 | SiC/SiC/EPDM | 1450 | PL15-RV | 2511.45 | 3063.97 | 3
015P4214 | RHK 65-170-3/4 | 3 | 80 | 65 | SiC/SiC/EPDM | 1450 | PL15-RV | 2579.5 | 3146.99 | 3
015P4215 | RHK 65-180-3/4 | 3 | 80 | 65 | SiC/SiC/EPDM | 1450 | PL15-RV | 2746.71 | 3350.99 | 3
015P4216 | RHK 65-220-4/4 | 4 | 80 | 65 | SiC/SiC/EPDM | 1450 | PL15-RV | 2941.95 | 3589.18 | 3
015P4217 | RHK 80-190-3/2 | 3 | 100 | 80 | SiC/SiC/EPDM | 2900 | PL15-RV | 2122.58 | 2589.55 | 3
015P4218 | RHK 80-230-4/2 | 4 | 100 | 80 | SiC/SiC/EPDM | 2900 | PL15-RV | 2284.98 | 2787.68 | 3
015P4219 | RHK 80-250-5,5/2 | 5.5 | 100 | 80 | SiC/SiC/EPDM | 2900 | PL15-RV | 2943.91 | 3591.57 | 3
015P4220 | RHK 80-250-7,5/2 | 7.5 | 100 | 80 | SiC/SiC/EPDM | 2900 | PL15-RV | 3403.92 | 4152.78 | 3
015P4221 | RHK 80-330-11/2 | 11 | 100 | 80 | SiC/SiC/EPDM | 2900 | PL15-RV | 3956.19 | 4826.55 | 3
015P4222 | RHK 80-390-15/2 | 15 | 100 | 80 | SiC/SiC/EPDM | 2900 | PL15-RV | 4148.56 | 5061.24 | 3
015P4223 | RHK 80-410-18,5/2 | 18.5 | 100 | 80 | SiC/SiC/EPDM | 2900 | PL15-RV | 4517.61 | 5511.48 | 3
015P4224 | RHK 80-490-22/2 | 22 | 100 | 80 | SiC/SiC/EPDM | 2900 | PL15-RV | 5398.37 | 6586.01 | 3
015P4225 | RHK 80-650-30/2 | 30 | 100 | 80 | SiC/SiC/EPDM | 2900 | PL15-RV | 6438.78 | 7855.31 | 3
015P4226 | RHK 80-710-37/2 | 37 | 100 | 80 | SiC/SiC/EPDM | 2900 | PL15-RV | 6764 | 8252.08 | 3
015P4227 | RHK 80-800-30/2 | 30 | 100 | 80 | SiC/SiC/EPDM | 2900 | PL15-RV | 6592.55 | 8042.91 | 3
015P4228 | RHK 80-890-37/2 | 37 | 100 | 80 | SiC/SiC/EPDM | 2900 | PL15-RV | 6918.42 | 8440.47 | 3
015P4229 | RHK 80-900-45/2 | 45 | 100 | 80 | SiC/SiC/EPDM | 2900 | PL15-RV | 8908.29 | 10868.11 | 3
015P4230 | RHK 80-1030-55/2 | 55 | 100 | 80 | SiC/SiC/EPDM | 2900 | PL15-RV | 10124.07 | 12351.37 | 3
015P4231 | RHK 80-1260-75/2 | 75 | 100 | 80 | SiC/SiC/EPDM | 2900 | PL15-RV | 12468.6 | 15211.69 | 3
015P4232 | RHK 80-1420-90/2 | 90 | 100 | 80 | SiC/SiC/EPDM | 2900 | PL15-RV | 12958.05 | 15808.82 | 3
015P4233 | RHK 80-60-0,75/4 | 0.75 | 100 | 80 | SiC/SiC/EPDM | 1450 | PL15-RV | 1858.79 | 2267.72 | 3
015P4234 | RHK 80-70-1,1/4 | 1.1 | 100 | 80 | SiC/SiC/EPDM | 1450 | PL15-RV | 2309.24 | 2817.27 | 3
015P4235 | RHK 80-80-1,5/4 | 1.5 | 100 | 80 | SiC/SiC/EPDM | 1450 | PL15-RV | 2365.63 | 2886.07 | 3
015P4236 | RHK 80-100-2,2/4 | 2.2 | 100 | 80 | SiC/SiC/EPDM | 1450 | PL15-RV | 2545.15 | 3105.08 | 3
015P4237 | RHK 80-110-2,2/4 | 2.2 | 100 | 80 | SiC/SiC/EPDM | 1450 | PL15-RV | 2649.49 | 3232.38 | 3
015P4238 | RHK 80-130-3/4 | 3 | 100 | 80 | SiC/SiC/EPDM | 1450 | PL15-RV | 2717.55 | 3315.41 | 3
015P4239 | RHK 80-160-3/4 | 3 | 100 | 80 | SiC/SiC/EPDM | 1450 | PL15-RV | 2876.34 | 3509.13 | 3
015P4240 | RHK 80-170-4/4 | 4 | 100 | 80 | SiC/SiC/EPDM | 1450 | PL15-RV | 2913.15 | 3554.04 | 3
015P4241 | RHK 80-190-4/4 | 4 | 100 | 80 | SiC/SiC/EPDM | 1450 | PL15-RV | 3073.48 | 3749.65 | 3
015P4242 | RHK 80-210-5,5/4 | 5.5 | 100 | 80 | SiC/SiC/EPDM | 1450 | PL15-RV | 4995.94 | 6095.05 | 3
015P4243 | RHK 80-240-5,5/4 | 5.5 | 100 | 80 | SiC/SiC/EPDM | 1450 | PL15-RV | 3586.49 | 4375.52 | 3
015P4244 | RHK 80-260-7,5/4 | 7.5 | 100 | 80 | SiC/SiC/EPDM | 1450 | PL15-RV | 5180.47 | 6320.17 | 3
015P4245 | RHK 80-340-11/4 | 11 | 100 | 80 | SiC/SiC/EPDM | 1450 | PL15-RV | 5694.79 | 6947.64 | 3
015P4246 | RHK 100-200-4/2 | 4 | 100 | 100 | SiC/SiC/EPDM | 2900 | PL15-RV | 2409.96 | 2940.15 | 3
015P4247 | RHK 100-230-5,5/2 | 5.5 | 100 | 100 | SiC/SiC/EPDM | 2900 | PL15-RV | 3059.08 | 3732.08 | 3
015P4248 | RHK 100-260-7,5/2 | 7.5 | 100 | 100 | SiC/SiC/EPDM | 2900 | PL15-RV | 3142.18 | 3833.46 | 3
015P4249 | RHK 100-270-11/2 | 11 | 125 | 100 | SiC/SiC/EPDM | 2900 | PL15-RV | 4217.27 | 5145.07 | 3
015P4250 | RHK 100-330-15/2 | 15 | 125 | 100 | SiC/SiC/EPDM | 2900 | PL15-RV | 4409.65 | 5379.77 | 3
015P4251 | RHK 100-370-18,5/2 | 18.5 | 125 | 100 | SiC/SiC/EPDM | 2900 | PL15-RV | 4614.46 | 5629.64 | 3
015P4252 | RHK 100-400-22/2 | 22 | 125 | 100 | SiC/SiC/EPDM | 2900 | PL15-RV | 5523.35 | 6738.49 | 3
015P4253 | RHK 100-440-22/2 | 22 | 125 | 100 | SiC/SiC/EPDM | 2900 | PL15-RV | 5588.78 | 6818.31 | 3
015P4254 | RHK 100-530-30/2 | 30 | 125 | 100 | SiC/SiC/EPDM | 2900 | PL15-RV | 6663.88 | 8129.93 | 3
015P4255 | RHK 100-620-37/2 | 37 | 125 | 100 | SiC/SiC/EPDM | 2900 | PL15-RV | 6989.09 | 8526.69 | 3
015P4256 | RHK 100-700-45/2 | 45 | 125 | 100 | SiC/SiC/EPDM | 2900 | PL15-RV | 7885.54 | 9620.36 | 3
015P4257 | RHK 100-780-55/2 | 55 | 125 | 100 | SiC/SiC/EPDM | 2900 | PL15-RV | 9199.48 | 11223.37 | 3
015P4258 | RHK 100-830-75/2 | 75 | 125 | 100 | SiC/SiC/EPDM | 2900 | PL15-RV | 11517.83 | 14051.75 | 3
015P4259 | RHK 100-950-75/2 | 75 | 125 | 100 | SiC/SiC/EPDM | 2900 | PL15-RV | 13362.44 | 16302.18 | 3
015P4260 | RHK 100-1030-90/2 | 90 | 125 | 100 | SiC/SiC/EPDM | 2900 | PL15-RV | 13855.81 | 16904.09 | 3
015P4261 | RHK 100-1160-110/2 | 110 | 125 | 100 | SiC/SiC/EPDM | 2900 | PL15-RV | 20186.63 | 24627.69 | 3
015P4262 | RHK 100-1250-132/2 | 132 | 125 | 100 | SiC/SiC/EPDM | 2900 | PL15-RV | 21290.51 | 25974.42 | 3
015P4263 | RHK 100-1420-160/2 | 160 | 125 | 100 | SiC/SiC/EPDM | 2900 | PL15-RV | 22188.94 | 27070.51 | 3
015P4264 | RHK 100-60-0,75/4 | 0.75 | 100 | 100 | SiC/SiC/EPDM | 1450 | PL15-RV | 1972.87 | 2406.9 | 3
015P4265 | RHK 100-60-1,1/4 | 1.1 | 125 | 100 | SiC/SiC/EPDM | 1450 | PL15-RV | 2506.91 | 3058.43 | 3
015P4266 | RHK 100-80-1,5/4 | 1.5 | 125 | 100 | SiC/SiC/EPDM | 1450 | PL15-RV | 2565.24 | 3129.59 | 3
015P4267 | RHK 100-90-2,2/4 | 2.2 | 125 | 100 | SiC/SiC/EPDM | 1450 | PL15-RV | 2729.86 | 3330.43 | 3
015P4268 | RHK 100-100-2,2/4 | 2.2 | 125 | 100 | SiC/SiC/EPDM | 1450 | PL15-RV | 2800.51 | 3416.62 | 3
015P4269 | RHK 100-120-3/4 | 3 | 125 | 100 | SiC/SiC/EPDM | 1450 | PL15-RV | 2868.56 | 3499.64 | 3
015P4270 | RHK 100-140-4/4 | 4 | 125 | 100 | SiC/SiC/EPDM | 1450 | PL15-RV | 3065.62 | 3740.06 | 3
015P4271 | RHK 100-170-5,5/4 | 5.5 | 125 | 100 | SiC/SiC/EPDM | 1450 | PL15-RV | 3998.06 | 4877.63 | 3
015P4272 | RHK 100-210-7,5/4 | 7.5 | 125 | 100 | SiC/SiC/EPDM | 1450 | PL15-RV | 4175.4 | 5093.99 | 3
015P4273 | RHK 100-260-11/4 | 11 | 125 | 100 | SiC/SiC/EPDM | 1450 | PL15-RV | 6525.81 | 7961.49 | 3
015P4274 | RHK 100-300-15/4 | 15 | 125 | 100 | SiC/SiC/EPDM | 1450 | PL15-RV | 6884.4 | 8398.97 | 3
015P4275 | RHK 100-340-18,5/4 | 18.5 | 125 | 100 | SiC/SiC/EPDM | 1450 | PL15-RV | 7446.47 | 9084.69 | 3
015P4276 | RHK 100-350-22/4 | 22 | 125 | 100 | SiC/SiC/EPDM | 1450 | PL15-RV | 7636.24 | 9316.21 | 3
015P4277 | RHK 125-360-22/2 | 22 | 150 | 125 | SiC/SiC/EPDM | 2900 | PL15-RV | 5709.84 | 6966 | 3
015P4278 | RHK 125-440-30/2 | 30 | 150 | 125 | SiC/SiC/EPDM | 2900 | PL15-RV | 6700.52 | 8174.63 | 3
015P4279 | RHK 125-500-37/2 | 37 | 150 | 125 | SiC/SiC/EPDM | 2900 | PL15-RV | 7025.73 | 8571.39 | 3
015P4280 | RHK 125-560-45/2 | 45 | 150 | 125 | SiC/SiC/EPDM | 2900 | PL15-RV | 8093.63 | 9874.23 | 3
015P4281 | RHK 125-610-55/2 | 55 | 150 | 125 | SiC/SiC/EPDM | 2900 | PL15-RV | 9410.17 | 11480.41 | 3
015P4282 | RHK 125-640-55/2 | 55 | 150 | 125 | SiC/SiC/EPDM | 2900 | PL15-RV | 10490.51 | 12798.42 | 3
015P4283 | RHK 125-720-75/2 | 75 | 150 | 125 | SiC/SiC/EPDM | 2900 | PL15-RV | 13141.26 | 16032.34 | 3
015P4284 | RHK 125-830-90/2 | 90 | 150 | 125 | SiC/SiC/EPDM | 2900 | PL15-RV | 13635.3 | 16635.07 | 3
015P4285 | RHK 125-910-110/2 | 110 | 150 | 125 | SiC/SiC/EPDM | 2900 | PL15-RV | 20008.65 | 24410.55 | 3
015P4286 | RHK 125-1130-132/2 | 132 | 150 | 125 | SiC/SiC/EPDM | 2900 | PL15-RV | 21565.34 | 26309.71 | 3
015P4287 | RHK 125-1240-160/2 | 160 | 150 | 125 | SiC/SiC/EPDM | 2900 | PL15-RV | 22463.76 | 27405.79 | 3
015P4288 | RHK 125-1390-185/2 | 185 | 150 | 125 | SiC/SiC/EPDM | 2900 | PL15-RV | 23197.94 | 28301.49 | 3
015P4289 | RHK 125-1480-200/2 | 200 | 150 | 125 | SiC/SiC/EPDM | 2900 | PL15-RV | 23703.1 | 28917.78 | 3
015P4290 | RHK 125-80-2,2/4 | 2.2 | 150 | 125 | SiC/SiC/EPDM | 1450 | PL15-RV | 3024.76 | 3690.21 | 3
015P4291 | RHK 125-100-3/4 | 3 | 150 | 125 | SiC/SiC/EPDM | 1450 | PL15-RV | 3092.81 | 3773.23 | 3
015P4292 | RHK 125-110-4/4 | 4 | 150 | 125 | SiC/SiC/EPDM | 1450 | PL15-RV | 3292.02 | 4016.26 | 3
015P4293 | RHK 125-140-5,5/4 | 5.5 | 150 | 125 | SiC/SiC/EPDM | 1450 | PL15-RV | 4200.26 | 5124.32 | 3
015P4294 | RHK 125-160-7,5/4 | 7.5 | 150 | 125 | SiC/SiC/EPDM | 1450 | PL15-RV | 4377.59 | 5340.66 | 3
015P4295 | RHK 125-170-7,5/4 | 7.5 | 150 | 125 | SiC/SiC/EPDM | 1450 | PL15-RV | 5675.16 | 6923.7 | 3
015P4296 | RHK 125-200-11/4 | 11 | 150 | 125 | SiC/SiC/EPDM | 1450 | PL15-RV | 6231.35 | 7602.25 | 3
015P4297 | RHK 125-230-15/4 | 15 | 150 | 125 | SiC/SiC/EPDM | 1450 | PL15-RV | 6587.97 | 8037.32 | 3
015P4298 | RHK 125-300-18,5/4 | 18.5 | 150 | 125 | SiC/SiC/EPDM | 1450 | PL15-RV | 7562.95 | 9226.8 | 3
015P4299 | RHK 125-320-22/4 | 22 | 150 | 125 | SiC/SiC/EPDM | 1450 | PL15-RV | 7754.68 | 9460.71 | 3
015P4300 | RHK 125-360-30/4 | 30 | 150 | 125 | SiC/SiC/EPDM | 1450 | PL15-RV | 8677.31 | 10586.32 | 3
015P4301 | RHK 125-450-30/4 | 30 | 150 | 125 | SiC/SiC/EPDM | 1450 | PL15-RV | 8158.41 | 9953.26 | 3
015P4302 | RHK 125-520-37/4 | 37 | 150 | 125 | SiC/SiC/EPDM | 1450 | PL15-RV | 9212.56 | 11239.32 | 3
015P4303 | RHK 125-560-45/4 | 45 | 150 | 125 | SiC/SiC/EPDM | 1450 | PL15-RV | 9726.22 | 11865.99 | 3
015P4304 | RHK 125-60-1,5/6 | 1.5 | 150 | 125 | SiC/SiC/EPDM | 965 | PL15-RV | 3405.2 | 4154.34 | 3
015P4305 | RHK 125-70-2,2/6 | 2.2 | 150 | 125 | SiC/SiC/EPDM | 965 | PL15-RV | 4661.89 | 5687.51 | 3
015P4306 | RHK 125-80-3/6 | 3 | 150 | 125 | SiC/SiC/EPDM | 965 | PL15-RV | 4884.2 | 5958.72 | 3
015P4307 | RHK 125-90-4/6 | 4 | 150 | 125 | SiC/SiC/EPDM | 965 | PL15-RV | 5090.83 | 6210.81 | 3
015P4308 | RHK 125-140-5,5/6 | 5.5 | 150 | 125 | SiC/SiC/EPDM | 965 | PL15-RV | 5597.29 | 6828.69 | 3
015P4309 | RHK 125-160-7,5/6 | 7.5 | 150 | 125 | SiC/SiC/EPDM | 965 | PL15-RV | 6080.85 | 7418.64 | 3
015P4310 | RHK 125-180-7,5/6 | 7.5 | 150 | 125 | SiC/SiC/EPDM | 965 | PL15-RV | 5476.23 | 6681 | 3
015P4311 | RHK 125-230-11/6 | 11 | 150 | 125 | SiC/SiC/EPDM | 965 | PL15-RV | 5798.84 | 7074.58 | 3
015P4312 | RHK 150-660-75/2 | 75 | 200 | 150 | SiC/SiC/EPDM | 2900 | PL15-RV | 13867.59 | 16918.46 | 3
015P4313 | RHK 150-700-90/2 | 90 | 200 | 150 | SiC/SiC/EPDM | 2900 | PL15-RV | 14347.23 | 17503.62 | 3
015P4314 | RHK 150-780-110/2 | 110 | 200 | 150 | SiC/SiC/EPDM | 2900 | PL15-RV | 20897.91 | 25495.45 | 3
015P4315 | RHK 150-890-132/2 | 132 | 200 | 150 | SiC/SiC/EPDM | 2900 | PL15-RV | 21984.12 | 26820.63 | 3
015P4316 | RHK 150-960-160/2 | 160 | 200 | 150 | SiC/SiC/EPDM | 2900 | PL15-RV | 22882.55 | 27916.71 | 3
015P4317 | RHK 150-1110-185/2 | 185 | 200 | 150 | SiC/SiC/EPDM | 2900 | PL15-RV | 25360.56 | 30939.88 | 3
015P4318 | RHK 150-1200-200/2 | 200 | 200 | 150 | SiC/SiC/EPDM | 2900 | PL15-RV | 26736 | 32617.92 | 3
015P4319 | RHK 150-1270-220/2 | 220 | 200 | 150 | SiC/SiC/EPDM | 2900 | PL15-RV | 28172.95 | 34371 | 3
015P4320 | RHK 150-1370-250/2 | 250 | 200 | 150 | SiC/SiC/EPDM | 2900 | PL15-RV | 38025.46 | 46391.06 | 3
015P4321 | RHK 150-1480-280/2 | 280 | 200 | 150 | SiC/SiC/EPDM | 2900 | PL15-RV | 38025.46 | 46391.06 | 3
015P4322 | RHK 150-1570-315/2 | 315 | 200 | 150 | SiC/SiC/EPDM | 2900 | PL15-RV | 37949.55 | 46298.45 | 3
015P4323 | RHK 150-170-11/4 | 11 | 200 | 150 | SiC/SiC/EPDM | 1450 | PL15-RV | 5619.54 | 6855.84 | 3
015P4324 | RHK 150-200-15/4 | 15 | 200 | 150 | SiC/SiC/EPDM | 1450 | PL15-RV | 5974.2 | 7288.52 | 3
015P4325 | RHK 150-220-18,5/4 | 18.5 | 200 | 150 | SiC/SiC/EPDM | 1450 | PL15-RV | 6680.89 | 8150.69 | 3
015P4326 | RHK 150-230-18,5/4 | 18.5 | 200 | 150 | SiC/SiC/EPDM | 1450 | PL15-RV | 7153.99 | 8727.87 | 3
015P4327 | RHK 150-260-22/4 | 22 | 200 | 150 | SiC/SiC/EPDM | 1450 | PL15-RV | 7468.07 | 9111.05 | 3
015P4328 | RHK 150-330-30/4 | 30 | 200 | 150 | SiC/SiC/EPDM | 1450 | PL15-RV | 8526.81 | 10402.71 | 3
015P4329 | RHK 150-370-37/4 | 37 | 200 | 150 | SiC/SiC/EPDM | 1450 | PL15-RV | 9371.57 | 11433.32 | 3
015P4330 | RHK 150-400-45/4 | 45 | 200 | 150 | SiC/SiC/EPDM | 1450 | PL15-RV | 9885.24 | 12059.99 | 3
015P4331 | RHK 150-450-45/4 | 45 | 200 | 150 | SiC/SiC/EPDM | 1450 | PL15-RV | 10670.45 | 13017.95 | 3
015P4332 | RHK 150-490-55/4 | 55 | 200 | 150 | SiC/SiC/EPDM | 1450 | PL15-RV | 12347.55 | 15064.01 | 3
015P4333 | RHK 150-590-75/4 | 75 | 200 | 150 | SiC/SiC/EPDM | 1450 | PL15-RV | 14682.91 | 17913.15 | 3
015P4334 | RHK 150-650-90/4 | 90 | 200 | 150 | SiC/SiC/EPDM | 1450 | PL15-RV | 15480.56 | 18886.28 | 3
015P4335 | RHK 150-60-2,2/6 | 2.2 | 200 | 150 | SiC/SiC/EPDM | 965 | PL15-RV | 4106.46 | 5009.88 | 3
015P4336 | RHK 150-70-3/6 | 3 | 200 | 150 | SiC/SiC/EPDM | 965 | PL15-RV | 4576.34 | 5583.13 | 3
015P4337 | RHK 150-80-4/6 | 4 | 200 | 150 | SiC/SiC/EPDM | 965 | PL15-RV | 4763 | 5810.86 | 3
015P4338 | RHK 150-100-5,5/6 | 5.5 | 200 | 150 | SiC/SiC/EPDM | 965 | PL15-RV | 4923.96 | 6007.23 | 3
015P4339 | RHK 150-110-5,5/6 | 5.5 | 200 | 150 | SiC/SiC/EPDM | 965 | PL15-RV | 5368.27 | 6549.29 | 3
015P4340 | RHK 150-130-7,5/6 | 7.5 | 200 | 150 | SiC/SiC/EPDM | 965 | PL15-RV | 5872.78 | 7164.79 | 3
015P4341 | RHK 150-160-11/6 | 11 | 200 | 150 | SiC/SiC/EPDM | 965 | PL15-RV | 6180.31 | 7539.98 | 3
015P4342 | RHK 150-200-15/6 | 15 | 200 | 150 | SiC/SiC/EPDM | 965 | PL15-RV | 7703.64 | 9398.44 | 3
015P4343 | RHK 150-230-18,5/6 | 18.5 | 200 | 150 | SiC/SiC/EPDM | 965 | PL15-RV | 8254.6 | 10070.61 | 3
015P4344 | RHK 150-260-22/6 | 22 | 200 | 150 | SiC/SiC/EPDM | 965 | PL15-RV | 8487.55 | 10354.81 | 3
015P4345 | RHK 150-300-30/6 | 30 | 200 | 150 | SiC/SiC/EPDM | 965 | PL15-RV | 9861.02 | 12030.44 | 3
015P4346 | RHK 200-200-18,5/4 | 18.5 | 250 | 200 | SiC/SiC/EPDM | 1450 | PL15-RV | 7210.26 | 8796.52 | 3
015P4347 | RHK 200-210-22/4 | 22 | 250 | 200 | SiC/SiC/EPDM | 1450 | PL15-RV | 7402.64 | 9031.22 | 3
015P4348 | RHK 200-240-30/4 | 30 | 250 | 200 | SiC/SiC/EPDM | 1450 | PL15-RV | 8459.41 | 10320.48 | 3
015P4349 | RHK 200-270-37/4 | 37 | 250 | 200 | SiC/SiC/EPDM | 1450 | PL15-RV | 9555.44 | 11657.64 | 3
015P4350 | RHK 200-300-45/4 | 45 | 250 | 200 | SiC/SiC/EPDM | 1450 | PL15-RV | 10857.6 | 13246.27 | 3
015P4351 | RHK 200-340-37/4 | 37 | 250 | 200 | SiC/SiC/EPDM | 1450 | PL15-RV | 11904.55 | 14523.55 | 3
015P4352 | RHK 200-340-55/4 | 55 | 250 | 200 | SiC/SiC/EPDM | 1450 | PL15-RV | 12445.04 | 15182.95 | 3
015P4353 | RHK 200-380-45/4 | 45 | 250 | 200 | SiC/SiC/EPDM | 1450 | PL15-RV | 12421.49 | 15154.22 | 3
015P4354 | RHK 200-390-75/4 | 75 | 250 | 200 | SiC/SiC/EPDM | 1450 | PL15-RV | 14855.66 | 18123.91 | 3
015P4355 | RHK 200-420-55/4 | 55 | 250 | 200 | SiC/SiC/EPDM | 1450 | PL15-RV | 13568.55 | 16553.63 | 3
015P4356 | RHK 200-490-75/4 | 75 | 250 | 200 | SiC/SiC/EPDM | 1450 | PL15-RV | 15987.68 | 19504.97 | 3
015P4357 | RHK 200-540-90/4 | 90 | 250 | 200 | SiC/SiC/EPDM | 1450 | PL15-RV | 16789.91 | 20483.69 | 3
015P4358 | RHK 200-600-110/4 | 110 | 250 | 200 | SiC/SiC/EPDM | 1450 | PL15-RV | 22797.47 | 27812.91 | 3
015P4359 | RHK 200-660-132/4 | 132 | 250 | 200 | SiC/SiC/EPDM | 1450 | PL15-RV | 24017.84 | 29301.76 | 3
015P4360 | RHK 200-100-7,5/6 | 7.5 | 250 | 200 | SiC/SiC/EPDM | 965 | PL15-RV | 6020 | 7344.4 | 3
015P4361 | RHK 200-120-11/6 | 11 | 250 | 200 | SiC/SiC/EPDM | 965 | PL15-RV | 6324.93 | 7716.41 | 3
015P4362 | RHK 200-140-15/6 | 15 | 250 | 200 | SiC/SiC/EPDM | 965 | PL15-RV | 8053.06 | 9824.73 | 3
015P4363 | RHK 200-160-18,5/6 | 18.5 | 250 | 200 | SiC/SiC/EPDM | 965 | PL15-RV | 8589.62 | 10479.34 | 3
015P4364 | RHK 200-170-22/6 | 22 | 250 | 200 | SiC/SiC/EPDM | 965 | PL15-RV | 8835 | 10778.7 | 3
015P4365 | RHK 200-210-22/6 | 22 | 250 | 200 | SiC/SiC/EPDM | 965 | PL15-RV | 10517.99 | 12831.95 | 3
015P4366 | RHK 200-240-30/6 | 30 | 250 | 200 | SiC/SiC/EPDM | 965 | PL15-RV | 11924.18 | 14547.5 | 3
015P4367 | RHK 200-290-37/6 | 37 | 250 | 200 | SiC/SiC/EPDM | 965 | PL15-RV | 12711.36 | 15507.86 | 3
015P4368 | RHK 250-280-45/4 | 45 | 300 | 250 | SiC/SiC/EPDM | 1450 | PL15-RV | 11420.34 | 13932.81 | 3
015P4369 | RHK 250-310-55/4 | 55 | 300 | 250 | SiC/SiC/EPDM | 1450 | PL15-RV | 13003.2 | 15863.9 | 3
015P4370 | RHK 250-360-75/4 | 75 | 300 | 250 | SiC/SiC/EPDM | 1450 | PL15-RV | 15710.89 | 19167.29 | 3
015P4371 | RHK 250-420-90/4 | 90 | 300 | 250 | SiC/SiC/EPDM | 1450 | PL15-RV | 16513.12 | 20146.01 | 3
015P4372 | RHK 250-450-90/4 | 90 | 300 | 250 | SiC/SiC/EPDM | 1450 | PL15-RV | 17995.22 | 21954.17 | 3
015P4373 | RHK 250-500-110/4 | 110 | 300 | 250 | SiC/SiC/EPDM | 1450 | PL15-RV | 23839.2 | 29083.82 | 3
015P4374 | RHK 250-570-132/4 | 132 | 300 | 250 | SiC/SiC/EPDM | 1450 | PL15-RV | 25059.56 | 30572.66 | 3
015P4375 | RHK 250-640-160/4 | 160 | 300 | 250 | SiC/SiC/EPDM | 1450 | PL15-RV | 26832.18 | 32735.26 | 3
015P4376 | RHK 300-300-55/4 | 55 | 350 | 300 | SiC/SiC/EPDM | 1450 | PL15-RV | 13897.7 | 16955.19 | 3
015P4377 | RHK 300-360-75/4 | 75 | 350 | 300 | SiC/SiC/EPDM | 1450 | PL15-RV | 16309.62 | 19897.74 | 3
015P4378 | RHK 300-400-90/4 | 90 | 350 | 300 | SiC/SiC/EPDM | 1450 | PL15-RV | 17111.85 | 20876.46 | 3
015P4379 | RHK 300-470-110/4 | 110 | 350 | 300 | SiC/SiC/EPDM | 1450 | PL15-RV | 24371.84 | 29733.64 | 3
015P4380 | RHK 300-510-132/4 | 132 | 350 | 300 | SiC/SiC/EPDM | 1450 | PL15-RV | 25592.2 | 31222.48 | 3
015P4381 | RHK 300-560-160/4 | 160 | 350 | 300 | SiC/SiC/EPDM | 1450 | PL15-RV | 27364.83 | 33385.09 | 3
015P4382 | RHK 300-600-185/4 | 185 | 350 | 300 | SiC/SiC/EPDM | 1450 | PL15-RV | 27959.63 | 34110.75 | 3
015P4383 | RHK 300-630-200/4 | 200 | 350 | 300 | SiC/SiC/EPDM | 1450 | PL15-RV | 28751.39 | 35076.7 | 3
015P4384 | RHK 350-280-55/4 | 55 | 350 | 350 | SiC/SiC/EPDM | 1450 | PL15-RV | 14526.52 | 17722.35 | 3
015P4385 | RHK 350-330-75/4 | 75 | 350 | 350 | SiC/SiC/EPDM | 1450 | PL15-RV | 16938.45 | 20664.91 | 3
015P4386 | RHK 350-370-90/4 | 90 | 350 | 350 | SiC/SiC/EPDM | 1450 | PL15-RV | 17740.67 | 21643.62 | 3
015P4387 | RHK 350-400-110/4 | 110 | 350 | 350 | SiC/SiC/EPDM | 1450 | PL15-RV | 25209.41 | 30755.48 | 3
015P4388 | RHK 350-440-132/4 | 132 | 350 | 350 | SiC/SiC/EPDM | 1450 | PL15-RV | 26430.42 | 32245.11 | 3
015P4389 | RHK 350-490-160/4 | 160 | 350 | 350 | SiC/SiC/EPDM | 1450 | PL15-RV | 28203.04 | 34407.71 | 3
015P4390 | RHK 350-510-185/4 | 185 | 350 | 350 | SiC/SiC/EPDM | 1450 | PL15-RV | 30041.76 | 36650.95 | 3
015P4391 | RHK 350-540-200/4 | 200 | 350 | 350 | SiC/SiC/EPDM | 1450 | PL15-RV | 30833.52 | 37616.89 | 3
015P4392 | RHK 350-590-220/4 | 220 | 350 | 350 | SiC/SiC/EPDM | 1450 | PL15-RV | 32892.75 | 40129.16 | 3
015P4393 | RHK 350-640-250/4 | 250 | 350 | 350 | SiC/SiC/EPDM | 1450 | PL15-RV | 42590.19 | 51960.03 | 3
015P4394 | RHK 350-690-280/4 | 280 | 350 | 350 | SiC/SiC/EPDM | 1450 | PL15-RV | 45066.9 | 54981.62 | 3
015P4395 | RHK 350-730-315/4 | 315 | 350 | 350 | SiC/SiC/EPDM | 1450 | PL15-RV | 46062.16 | 56195.84 | 3
В таблицах используются следующие условные обозначения наличия позиции на складе:
1 – имеется в наличии на складе;
2 – поставка в течение 1–2 недель;
3 – поставка по спецзаказу.